## Con_CT
publicacion | enlace | titulo | precio_referencia | fecha | entidad | termino_entrega | ficha_detectada | item_1 | item_2 | item_3 | item_4 | items_descripcion | item_5 | item_6 | item_7 | clasificacion
17-06-2025 | https://www.panamacompra.gob.pa/Inicio/#/solicitud-de-cotizacion/2025-1-10-01-08-CL-024023/QfyojIwRnIsMjN1ADN1ojIpJye | SISTEMA INTRODUCTOR VASCULAR | B/. 6,370.00 | 19-06-2025 a 25-06-2025 | Caja de Seguro Social | 15 Días calendario | 102774 | SISTEMA INTRODUCTOR VASCULAR SE SOLICITA: Vaina introductora de bajo perfil, sin marca radiopaca en la punta, con diámetro de 5 Fr. Longitud de la vaina de 10 cm. Aguja de punción vascular 18 gauge de 2.75 pulgadas. Alambre guía de acero o de nitinol de 0.038 pulgadas con punta en J. CTNI: 102774 | SISTEMA INTRODUCTOR VASCULAR SE SOLICITA: Vaina introductora de bajo perfil, sin marca radiopaca en la punta, con diámetro de 6 Fr con válvula hemostática y acceso lateral. Longitud de la vaina de 10 cm. Aguja de punción vascular 18 gauge de 2.75 pulgadas. Alambre guía de nitinol 0.038 de diámetro con punta en J. CTNI: 102774 | SISTEMA INTRODUCTOR VASCULAR SE SOLICITA: Vaina introductora de bajo perfil, sin marca radioopaca en la punta con diámetro de 8 Fr. Longitud de la vaina de 10 cm Aguja de punción vascular 18 gauge de 2.75 pulgadas. Alambre guía de nitinol de 0.038 de diámetro con punta en J. CTNI: 102774 | SISTEMA INTRODUCTOR VASCULAR SE SOLICITA: Vaina introductora de bajo perfil, sin marca radioopaca en la punta, con diámetro de 7 Fr con válvula hemostática y acceso lateral. Longitud de la vaina de 10 cm. Aguja de punción vascular 18 gauge de 2.5 – 2.75 pulgadas. Alambre guía de nitinol de 0.038 de diámetro con punta en J. CTNI: 102774 | SISTEMA INTRODUCTOR VASCULAR SE SOLICITA: Vaina introductora de bajo perfil, sin marca radiopaca en la punta, con diámetro de 5 Fr. Longitud de la vaina de 10 cm. Aguja de punción vascular 18 gauge de 2.75 pulgadas. Alambre guía de acero o de nitinol de 0.038 pulgadas con punta en J. CTNI: 102774 SISTEMA INTRODUCTOR VASCULAR SE SOLICITA: Vaina introductora de bajo perfil, sin marca radiopaca en la punta, con diámetro de 6 Fr con válvula hemostática y acceso lateral. Longitud de la vaina de 10 cm. Aguja de punción vascular 18 gauge de 2.75 pulgadas. Alambre guía de nitinol 0.038 de diámetro con punta en J. CTNI: 102774 SISTEMA INTRODUCTOR VASCULAR SE SOLICITA: Vaina introductora de bajo perfil, sin marca radioopaca en la punta con diámetro de 8 Fr. Longitud de la vaina de 10 cm Aguja de punción vascular 18 gauge de 2.75 pulgadas. Alambre guía de nitinol de 0.038 de diámetro con punta en J. CTNI: 102774 SISTEMA INTRODUCTOR VASCULAR SE SOLICITA: Vaina introductora de bajo perfil, sin marca radioopaca en la punta, con diámetro de 7 Fr con válvula hemostática y acceso lateral. Longitud de la vaina de 10 cm. Aguja de punción vascular 18 gauge de 2.5 – 2.75 pulgadas. Alambre guía de nitinol de 0.038 de diámetro con punta en J. CTNI: 102774 |  |  |  | Con CT
17-06-2025 | https://www.panamacompra.gob.pa/Inicio/#/solicitud-de-cotizacion/2025-1-10-01-08-CL-024042/QfyojIwRnIskDO2ADN1ojIpJye | Accesorio Circuito de paciente de un solo uso | B/. 23,750.00 | 19-06-2025 a 25-06-2025 | Caja de Seguro Social | 15 Días calendario | 40043 | Accesorio Circuito de paciente de un solo uso CTNI 40043 |  |  |  | Accesorio Circuito de paciente de un solo uso CTNI 40043 |  |  |  | Con CT
17-06-2025 | https://www.panamacompra.gob.pa/Inicio/#/solicitud-de-cotizacion/2025-1-10-01-08-CL-024028/QfyojIwRnIsUDM2ADN1ojIpJye | MASCARA DE ANESTESIA PEDIÁTRICO | B/. 12,700.00 | 19-06-2025 a 25-06-2025 | Caja de Seguro Social | 30 Días calendario | 22847 | MASCARA DE ANESTESIA PEDIÁTRICO SE SOLICITA Tamaño Conector Neonato (Recien nacido), 0 15mm CTNI: 22847 FICHA TECNICA: 02006011 | MASCARA DE ANESTESIA PEDIÁTRICO SE SOLICITA Tamaño Conector Infante chico 1 15mm CTNI: 22847 FICHA TECNICA: 02006011 | MASCARA DE ANESTESIA PEDIÁTRICO SE SOLICITA Tamaño Conector Infante mediano 2 22mm CTNI: 22847 FICHA TECNICA: 02006011 |  | MASCARA DE ANESTESIA PEDIÁTRICO SE SOLICITA Tamaño Conector Neonato (Recien nacido), 0 15mm CTNI: 22847 FICHA TECNICA: 02006011 MASCARA DE ANESTESIA PEDIÁTRICO SE SOLICITA Tamaño Conector Infante chico 1 15mm CTNI: 22847 FICHA TECNICA: 02006011 MASCARA DE ANESTESIA PEDIÁTRICO SE SOLICITA Tamaño Conector Infante mediano 2 22mm CTNI: 22847 FICHA TECNICA: 02006011 |  |  |  | Con CT
17-06-2025 | https://www.panamacompra.gob.pa/Inicio/#/solicitud-de-cotizacion/2025-1-10-01-08-CL-024008/QfyojIwRnIsUzN0ADN1ojIpJye | SISTEMA DE MULTIPLES LLAVES CON CONECTORES LIBRES DE AGUJA CON DESPLAZAMIENTO NEUTRO Y VÁLVULA ANTIRREFLUJO. | B/. 2,650.00 | 19-06-2025 a 25-06-2025 | Caja de Seguro Social | 30 Días calendario | 109418 | SISTEMA DE MULTIPLES LLAVES CON CONECTORES LIBRES DE AGUJA CON DESPLAZAMIENTO NEUTRO Y VÁLVULA ANTIRREFLUJO. Solicitamos de 4 llaves de paso de polietileno de alta densidad (PEHD) con codificación de colores y conectores; longitud de 150cm CTNI: 109418 FICHA TECNICA: 01000310 |  |  |  | SISTEMA DE MULTIPLES LLAVES CON CONECTORES LIBRES DE AGUJA CON DESPLAZAMIENTO NEUTRO Y VÁLVULA ANTIRREFLUJO. Solicitamos de 4 llaves de paso de polietileno de alta densidad (PEHD) con codificación de colores y conectores; longitud de 150cm CTNI: 109418 FICHA TECNICA: 01000310 |  |  |  | Con CT
17-06-2025 | https://www.panamacompra.gob.pa/Inicio/#/solicitud-de-cotizacion/2025-1-10-01-08-CL-024040/QfyojIwRnIsUTN2ADN1ojIpJye | DISPOSITIVO PARA ESTABILIZACIÓN SUBCUTÁNEO DE CATETERES EN ADULTO Y PEDIATRICO. | B/. 10,000.00 | 19-06-2025 a 25-06-2025 | Caja de Seguro Social | 30 Días calendario | 108767 | DISPOSITIVO PARA ESTABILIZACIÓN SUBCUTÁNEO DE CATETERES EN ADULTO Y PEDIATRICO 12FR. CTNI: 108767 FICHA TECNICA: 02021690 |  |  |  | DISPOSITIVO PARA ESTABILIZACIÓN SUBCUTÁNEO DE CATETERES EN ADULTO Y PEDIATRICO 12FR. CTNI: 108767 FICHA TECNICA: 02021690 |  |  |  | Con CT
17-06-2025 | https://www.panamacompra.gob.pa/Inicio/#/solicitud-de-cotizacion/2025-1-10-01-08-CL-024034/QfyojIwRnIsYzM2ADN1ojIpJye | Aguja para Biopsia de corte de Tejido Blando, con sistema coaxial Se requiere: 1.Longitud de corte de 20 mm 2.Tamaño: 14GX10cm | B/. 4,800.00 | 19-06-2025 a 25-06-2025 | Caja de Seguro Social | 45 Días calendario | 100015 | Aguja para Biopsia de corte de Tejido Blando, con sistema coaxial Se requiere: 1.Longitud de corte de 20 mm 2.Tamaño: 14GX10cm CTNI 100015 | Aguja para Biopsia de corte de Tejido Blando, con sistema coaxial Se requiere: 1.Longitud de corte de 20 mm 2.Tamaño: 16GX10cm CTNI 100015 |  |  | Aguja para Biopsia de corte de Tejido Blando, con sistema coaxial Se requiere: 1.Longitud de corte de 20 mm 2.Tamaño: 14GX10cm CTNI 100015 Aguja para Biopsia de corte de Tejido Blando, con sistema coaxial Se requiere: 1.Longitud de corte de 20 mm 2.Tamaño: 16GX10cm CTNI 100015 |  |  |  | Con CT
17-06-2025 | https://www.panamacompra.gob.pa/Inicio/#/solicitud-de-cotizacion/2025-1-10-01-08-CL-024019/QfyojIwRnIsIDN1ADN1ojIpJye | IMPLANTE PARA FUSION INTERSOMATICA CERVICAL ANTERIOR CON MECANISMO DE FIJACIÓN INTEGRADO | B/. 70,000.00 | 19-06-2025 a 25-06-2025 | Caja de Seguro Social | 30 Días calendario | 105222 | IMPLANTE PARA FUSION INTERSOMATICA CERVICAL ANTERIOR CON MECANISMO DE FIJACIÓN INTEGRADO. CTNI 105222 |  |  |  | IMPLANTE PARA FUSION INTERSOMATICA CERVICAL ANTERIOR CON MECANISMO DE FIJACIÓN INTEGRADO. CTNI 105222 |  |  |  | Con CT
17-06-2025 | https://www.panamacompra.gob.pa/Inicio/#/solicitud-de-cotizacion/2025-1-10-01-08-CL-024012/QfyojIwRnIsQDM1ADN1ojIpJye | ESFÍNTER URETRAL ARTIFICIAL | B/. 36,000.00 | 19-06-2025 a 25-06-2025 | Caja de Seguro Social | 30 Días calendario | 53075 | ESFÍNTER URETRAL ARTIFICIAL CTNI 53075 |  |  |  | ESFÍNTER URETRAL ARTIFICIAL CTNI 53075 |  |  |  | Con CT
17-06-2025 | https://www.panamacompra.gob.pa/Inicio/#/solicitud-de-cotizacion/2025-1-10-01-08-CL-024007/QfyojIwRnIsEDN0ADN1ojIpJye | CATETER GUÍA CORONARIO. SOLICITAMOS: TIPO AL 1, DIAMETRO 6FR, LONGITUD DE 100CM. | B/. 4,150.00 | 19-06-2025 a 25-06-2025 | Caja de Seguro Social | 30 Días calendario | 100055 | CATETER GUÍA CORONARIO. SOLICITAMOS: TIPO AL 1, DIAMETRO 6FR, LONGITUD DE 100CM. CTNI: 100055 FICHA TECNICA: 02005310 |  |  |  | CATETER GUÍA CORONARIO. SOLICITAMOS: TIPO AL 1, DIAMETRO 6FR, LONGITUD DE 100CM. CTNI: 100055 FICHA TECNICA: 02005310 |  |  |  | Con CT
17-06-2025 | https://www.panamacompra.gob.pa/Inicio/#/solicitud-de-cotizacion/2025-2-03-01-08-CL-000329/QfyojIwRnIsEjN2ADN1ojIpJye | 2025-324/CHALECO DE SEGURIDAD | B/. 453.25 | 18-06-2025 - 09:00 AM a 01:00 PM | Autoridad Marítima de Panamá | 15 Días hábiles | 29918 | I. Chaleco de Seguridad. 1. Etiquetas impresas con serigrafía en la parte frontal y en la parte trasera, altura a nivel del dorso, tamaño aproximado de 4 x 4 pulgadas, color de la impresión negra, Titulo = Comandante del Incidente. 2. Reflectivos para operaciones nocturnas. 3. Alta visibilidad y durabilidad (colores fluorescentes). 4. Bolsillos para radio, mapas, documentos. 5. Transpirables y resistentes al clima (agua). 6. Color Blanco 7. Material: Poliéster | II. Chaleco de Seguridad. 1. Etiquetas impresas con serigrafía, en la parte frontal y en la parte trasera, altura a nivel del dorso, tamaño aproximado de 4 x 4 pulgadas, color de la impresión negra, Titulo = Oficial de Seguridad. 2. Reflectivos para operaciones nocturnas. 3. Alta visibilidad y durabilidad (colores fluorescentes). 4. Bolsillos para radio, mapas, documentos. 5. Transpirables y resistentes al clima (agua).. 6. Color Rojo 7. Material: Poliéster | III. Chaleco de Seguridad. 1. Etiquetas impresas con serigrafía, en la parte frontal y trasera, altura a nivel del dorso, y tamaño aproximado de 4 x 4 pulgadas, color de la impresión negra, Titulo = Logística. 2. Reflectivos para operaciones nocturnas. 3. Alta visibilidad y durabilidad (colores fluorescentes). 4. Bolsillos para radio, mapas, documentos. 5. Transpirables y resistentes al clima (agua). 6. Color Amarillo 7. Material: Poliéster | IV. Chaleco de Seguridad. 1. Etiquetas impresas con serigrafía, en la parte frontal y en la parte trasera, altura a nivel del dorso, tamaño aproximado de 4 x 4 pulgadas, color de la impresión negra, Titulo = Planificación. 2. Reflectivos para operaciones nocturnas. 3. Alta visibilidad y durabilidad (colores fluorescentes). 4. Bolsillos para radio, mapas, documentos. 5. Transpirables y resistentes al clima (agua). 6. Color Azul 7. Material: Poliéster | I. Chaleco de Seguridad. 1. Etiquetas impresas con serigrafía en la parte frontal y en la parte trasera, altura a nivel del dorso, tamaño aproximado de 4 x 4 pulgadas, color de la impresión negra, Titulo = Comandante del Incidente. 2. Reflectivos para operaciones nocturnas. 3. Alta visibilidad y durabilidad (colores fluorescentes). 4. Bolsillos para radio, mapas, documentos. 5. Transpirables y resistentes al clima (agua). 6. Color Blanco 7. Material: Poliéster II. Chaleco de Seguridad. 1. Etiquetas impresas con serigrafía, en la parte frontal y en la parte trasera, altura a nivel del dorso, tamaño aproximado de 4 x 4 pulgadas, color de la impresión negra, Titulo = Oficial de Seguridad. 2. Reflectivos para operaciones nocturnas. 3. Alta visibilidad y durabilidad (colores fluorescentes). 4. Bolsillos para radio, mapas, documentos. 5. Transpirables y resistentes al clima (agua).. 6. Color Rojo 7. Material: Poliéster III. Chaleco de Seguridad. 1. Etiquetas impresas con serigrafía, en la parte frontal y trasera, altura a nivel del dorso, y tamaño aproximado de 4 x 4 pulgadas, color de la impresión negra, Titulo = Logística. 2. Reflectivos para operaciones nocturnas. 3. Alta visibilidad y durabilidad (colores fluorescentes). 4. Bolsillos para radio, mapas, documentos. 5. Transpirables y resistentes al clima (agua). 6. Color Amarillo 7. Material: Poliéster IV. Chaleco de Seguridad. 1. Etiquetas impresas con serigrafía, en la parte frontal y en la parte trasera, altura a nivel del dorso, tamaño aproximado de 4 x 4 pulgadas, color de la impresión negra, Titulo = Planificación. 2. Reflectivos para operaciones nocturnas. 3. Alta visibilidad y durabilidad (colores fluorescentes). 4. Bolsillos para radio, mapas, documentos. 5. Transpirables y resistentes al clima (agua). 6. Color Azul 7. Material: Poliéster V. Chaleco de Seguridad. 1. Etiquetas impresas con serigrafía, en la parte frontal y en la parte trasera, altura a nivel del dorso, tamaño aproximado de 4 x 4 pulgadas, color de la impresión negra, Titulo = Operaciones. 2. Reflectivos para operaciones nocturnas. 3. Alta visibilidad y durabilidad (colores fluorescentes). 4. Bolsillos para radio, mapas, documentos. 5. Transpirables y resistentes al clima (agua). 6. Color Verde 7. Material: Poliéster VI. Chaleco de Seguridad. 1. Etiquetas impresas con serigrafía, en la parte frontal y en la parte trasera, altura a nivel del dorso, tamaño aproximado de 4 x 4 pulgadas, color de la impresión negra, Titulo = Información Pública. 2. Reflectivos para operaciones nocturnas. 3. Alta visibilidad y durabilidad (colores fluorescentes). 4. Bolsillos para radio, mapas, documentos. 5. Transpirables y resistentes al clima (agua). 6. Color Naranja 7. Material: Poliéster VII. Chaleco de Seguridad. 1. Etiquetas impresas con serigrafía, en la parte frontal y en la parte trasera, altura a nivel del dorso, tamaño aproximado de 4 x 4 pulgadas, color de la impresión negra, Titulo = Roles Especiales. 2. Reflectivos para operaciones nocturnas. 3. Alta visibilidad y durabilidad (colores fluorescentes). 4. Bolsillos para radio, mapas, documentos. 5. Transpirables y resistentes al clima (agua). 6. Color Gris 7. Material: Poliéster | V. Chaleco de Seguridad. 1. Etiquetas impresas con serigrafía, en la parte frontal y en la parte trasera, altura a nivel del dorso, tamaño aproximado de 4 x 4 pulgadas, color de la impresión negra, Titulo = Operaciones. 2. Reflectivos para operaciones nocturnas. 3. Alta visibilidad y durabilidad (colores fluorescentes). 4. Bolsillos para radio, mapas, documentos. 5. Transpirables y resistentes al clima (agua). 6. Color Verde 7. Material: Poliéster | VI. Chaleco de Seguridad. 1. Etiquetas impresas con serigrafía, en la parte frontal y en la parte trasera, altura a nivel del dorso, tamaño aproximado de 4 x 4 pulgadas, color de la impresión negra, Titulo = Información Pública. 2. Reflectivos para operaciones nocturnas. 3. Alta visibilidad y durabilidad (colores fluorescentes). 4. Bolsillos para radio, mapas, documentos. 5. Transpirables y resistentes al clima (agua). 6. Color Naranja 7. Material: Poliéster | VII. Chaleco de Seguridad. 1. Etiquetas impresas con serigrafía, en la parte frontal y en la parte trasera, altura a nivel del dorso, tamaño aproximado de 4 x 4 pulgadas, color de la impresión negra, Titulo = Roles Especiales. 2. Reflectivos para operaciones nocturnas. 3. Alta visibilidad y durabilidad (colores fluorescentes). 4. Bolsillos para radio, mapas, documentos. 5. Transpirables y resistentes al clima (agua). 6. Color Gris 7. Material: Poliéster | Con CT
17-06-2025 | https://www.panamacompra.gob.pa/Inicio/#/solicitud-de-cotizacion/2025-0-12-18-08-CL-021934/QfyojIwRnIsIDM3kzM1ojIpJye | COMPRA DE CIRCUITOS DE UN SOLO USO | B/. 14,250.00 | 18-06-2025 - 07:00 AM a 11:00 AM | Ministerio de Salud | 10 Días hábiles | 108075 | R#1- CIRCUITO DE UN SOLO USO PARA PACIENTE TAMAÑO PEDIATRICO, CON CANULAS. SEGUN FICHA TECNICA DEL EQUIPO #-108075 EQUIPO PROPIEDAD DE HOSPITAL ACTIVO #-97896,97897 97898 Y 97899 MARCA: VAPOTHERM | R#2- CIRCUITO DE UN SOLO USO PARA PACIENTES NEONATAL, CON CANULAS. SEGUN FICHA TECNICA DEL EQUIPO #-108075 EQUIPO PROPIEDAD DE HOSPITAL ACTIVO #-97896,97897 97898 Y 97899 MARCA: VAPOTHERM |  |  | R#1- CIRCUITO DE UN SOLO USO PARA PACIENTE TAMAÑO PEDIATRICO, CON CANULAS. SEGUN FICHA TECNICA DEL EQUIPO #-108075 EQUIPO PROPIEDAD DE HOSPITAL ACTIVO #-97896,97897 97898 Y 97899 MARCA: VAPOTHERM R#2- CIRCUITO DE UN SOLO USO PARA PACIENTES NEONATAL, CON CANULAS. SEGUN FICHA TECNICA DEL EQUIPO #-108075 EQUIPO PROPIEDAD DE HOSPITAL ACTIVO #-97896,97897 97898 Y 97899 MARCA: VAPOTHERM |  |  |  | Con CT
17-06-2025 | https://www.panamacompra.gob.pa/Inicio/#/solicitud-de-cotizacion/2025-0-12-17-02-CL-021931/QfyojIwRnIsQTN0kzM1ojIpJye | ELECTRODOS MULTIPROPOSITO PARA PACIENTES ADULTOS Y PEDIATRICOS PARA MONITOR DESFIBRILADOR | B/. 9,750.00 | 20-06-2025 - 07:00 AM a 11:00 AM | Ministerio de Salud | 15 Días hábiles | 31577 | ELECTRODOS MULTIPROPOSITO PARA PACIENTES ADULTOS PARA MONITOR DESFIBRILADOR SEGUN FICHA TECNICA 31577 | ELECTRODOS MULTIPROPOSITO PARA PACIENTE PEDIATRICO PARA MONITOR DESFIBRILADOR SEGUN FICHA TECNICA 31577 |  |  | ELECTRODOS MULTIPROPOSITO PARA PACIENTES ADULTOS PARA MONITOR DESFIBRILADOR SEGUN FICHA TECNICA 31577 ELECTRODOS MULTIPROPOSITO PARA PACIENTE PEDIATRICO PARA MONITOR DESFIBRILADOR SEGUN FICHA TECNICA 31577 |  |  |  | Con CT
16-06-2025 | https://www.panamacompra.gob.pa/Inicio/#/solicitud-de-cotizacion/2025-2-66-01-02-CL-000777/QfyojIwRnIsUTN5czM1ojIpJye | FILTROS PARA RETROEXCAVADORA | B/. 1,926.00 | 19-06-2025 - 12:00 PM a 04:00 PM | Instituto de Acueductos y Alcantarillados Nacionales | 15 Días hábiles | 100284 | FILTROS DE DIESEL P/RETRO | FILTRO DE AIRE P/RETRO JBC | FILTRO DE ACEITE 02/100284 P/RETRO | FILTRO INTERNO PARA RETROEXCAVADORA JCB | FILTROS DE DIESEL P/RETRO FILTRO DE AIRE P/RETRO JBC FILTRO DE ACEITE 02/100284 P/RETRO FILTRO INTERNO PARA RETROEXCAVADORA JCB FILTRO TRANSMISION AUTOMATICA RETRO FILTRO DEL HIDRAULICO | FILTRO TRANSMISION AUTOMATICA RETRO | FILTRO DEL HIDRAULICO |  | Con CT

## Sin_Requisitos
publicacion | enlace | titulo | precio_referencia | fecha | entidad | termino_entrega | ficha_detectada | item_1 | items_descripcion | clasificacion
17-06-2025 | https://www.panamacompra.gob.pa/Inicio/#/solicitud-de-cotizacion/2025-1-10-01-08-CL-023749/QfyojIwRnIsATO0czM1ojIpJye | CINTURON PARA TRANSDUCTOR DE OBSTETRICIA | B/. 18,000.00 | 19-06-2025 a 25-06-2025 | Caja de Seguro Social | 45 Días calendario | 109433 | CINTURON PARA TRANSDUCTOR DE OBSTETRICIA CTNI: 109433 FICHA TECNICA: 02022167 | CINTURON PARA TRANSDUCTOR DE OBSTETRICIA CTNI: 109433 FICHA TECNICA: 02022167 | Sin requisitos

## Sin_Ficha
publicacion | enlace | titulo | precio_referencia | fecha | entidad | termino_entrega | ficha_detectada | item_1 | item_2 | item_3 | item_4 | item_5 | item_6 | item_7 | item_8 | item_9 | item_10 | item_11 | item_12 | item_13 | item_14 | items_descripcion | item_15 | item_16 | item_17 | item_18 | item_19 | item_20 | item_21 | item_22 | item_23 | item_24 | item_25 | item_26 | item_27 | item_28 | item_29 | item_30 | item_31 | item_32 | item_33 | item_34 | item_35 | item_36 | item_37 | item_38 | item_39 | item_40 | item_41 | item_42 | item_43 | item_44 | item_45 | item_46 | item_47 | item_48 | item_49 | item_50 | item_51 | item_52 | item_53 | item_54 | item_55 | item_56 | item_57 | item_58 | item_59 | item_60 | item_61 | item_62 | item_63 | item_64 | item_65 | clasificacion
17-06-2025 | https://www.panamacompra.gob.pa/Inicio/#/solicitud-de-cotizacion/2025-0-07-04-04-CL-031090/QfyojIwRnIsATO5ADN1ojIpJye | COMPRA DE INSUMOS DE LIMPIEZA | B/. 390.00 | 18-06-2025 - 08:00 AM a 12:00 PM | Ministerio de Educación | 8 Días hábiles | No Detectada | CLOROX, GALON VERDE, 3785ML | ALCOHOL 70º | DESINFECTANTE AROMA LAVANDA 1GL | RECOGEDOR PLASTICO | ESCOBA SUPER LOLA | AMBIENTADORES DE FRAGANCIA PARA EL BAÑO, VAINILLA, 283GR | CLORO DESINFECTANTE EN AEROSOL, ORIGINAL | BOLSA NEGRAS PÀRA BASURA 24X29 | BOLSAS NEGRAS EXTRA RESISTENTES 32X40 | DETERGENTE EN POLVO, FRAGANCIA INTENSA 9KG | JABON LAVAPLATOS EN CREMA, AROMA FRUTOS 1KG | KANGARU 32.1 OZ | FLECO DE TRAPEADOR, DE HILO 400G | ALCANFORINA | CLOROX, GALON VERDE, 3785ML ALCOHOL 70º DESINFECTANTE AROMA LAVANDA 1GL RECOGEDOR PLASTICO ESCOBA SUPER LOLA AMBIENTADORES DE FRAGANCIA PARA EL BAÑO, VAINILLA, 283GR CLORO DESINFECTANTE EN AEROSOL, ORIGINAL BOLSA NEGRAS PÀRA BASURA 24X29 BOLSAS NEGRAS EXTRA RESISTENTES 32X40 DETERGENTE EN POLVO, FRAGANCIA INTENSA 9KG JABON LAVAPLATOS EN CREMA, AROMA FRUTOS 1KG KANGARU 32.1 OZ FLECO DE TRAPEADOR, DE HILO 400G ALCANFORINA | [51 empty] | Sin ficha
17-06-2025 | https://www.panamacompra.gob.pa/Inicio/#/solicitud-de-cotizacion/2025-0-07-04-04-CL-031089/QfyojIwRnIsYDO5ADN1ojIpJye | Mesas para el comedor escolar. | B/. 4,500.00 | 18-06-2025 - 08:00 AM a 12:00 PM | Ministerio de Educación | 5 Días hábiles | No Detectada | Mesas picnic con estructura de tubo de hierro, con sistema de pintura electrostático, sellado de horno, sobre de la mesa y los asientos confeccionador en madera, curados anti polilla, laminados en playwood, con tapones antideslizantes. | [13 empty] | Mesas picnic con estructura de tubo de hierro, con sistema de pintura electrostático, sellado de horno, sobre de la mesa y los asientos confeccionador en madera, curados anti polilla, laminados en playwood, con tapones antideslizantes. | [51 empty] | Sin ficha
17-06-2025 | https://www.panamacompra.gob.pa/Inicio/#/solicitud-de-cotizacion/2025-0-27-01-06-CL-001427/QfyojIwRnIsADO5ADN1ojIpJye | servicio de alquiler de bus de 30 pasajeros para 26 personas desde Chitré provincia de Herrera hacia Penonomé provincia de Coclé. | B/. 320.00 | 18-06-2025 - 10:00 AM a 02:00 PM | Ministerio de Ambiente | 1 Días hábiles | No Detectada | Solicitud de bienes alquiler de bus para 26 personas Chitré - Penonomé del 22 y 23 de julio.pdf | [13 empty] | Solicitud de bienes alquiler de bus para 26 personas Chitré - Penonomé del 22 y 23 de julio.pdf | [51 empty] | Sin ficha
17-06-2025 | https://www.panamacompra.gob.pa/Inicio/#/solicitud-de-cotizacion/2025-0-07-02-02-CL-031087/QfyojIwRnIsIDO5ADN1ojIpJye | COMPRA DE EQUIPO DE OFICINA | B/. 0.00 | 18-06-2025 - 07:00 AM a 11:00 AM | Ministerio de Educación | 3 Días hábiles | No Detectada | Calculadora de escritorio de 12 digitos | Calculadora científica de uso estudiantil | Extensión eléctrica de 50 pies de de 1,625 watt | Bocina con micrófono con parlante de altavoz bluetooth portátil de 200 w con micrófono y USB | LAMPARA DE EMERGENCIA TIPO LED | [9 empty] | Calculadora de escritorio de 12 digitos Calculadora científica de uso estudiantil Extensión eléctrica de 50 pies de de 1,625 watt Bocina con micrófono con parlante de altavoz bluetooth portátil de 200 w con micrófono y USB LAMPARA DE EMERGENCIA TIPO LED | [51 empty] | Sin ficha
17-06-2025 | https://www.panamacompra.gob.pa/Inicio/#/solicitud-de-cotizacion/2025-0-07-02-02-CL-031088/QfyojIwRnIsMDO5ADN1ojIpJye | compra de materiales | B/. 0.00 | 18-06-2025 - 07:00 AM a 11:00 AM | Ministerio de Educación | 3 Días hábiles | No Detectada | Manguera de 50 pies reforzada de 50 pies | Llantas de carretilla de carga de caucho de 10 pulgadas x 2 de ancho eje de 5/8 | Escalera de tijera de 8 pies de alumino | Carretilla de construcción de 5 pies cubicos | machete de 20 pulgadas | juego de destornilladores ( planos y de estrellas) | martillo de mango de madera | [7 empty] | Manguera de 50 pies reforzada de 50 pies Llantas de carretilla de carga de caucho de 10 pulgadas x 2 de ancho eje de 5/8 Escalera de tijera de 8 pies de alumino Carretilla de construcción de 5 pies cubicos machete de 20 pulgadas juego de destornilladores ( planos y de estrellas) martillo de mango de madera | [51 empty] | Sin ficha
17-06-2025 | https://www.panamacompra.gob.pa/Inicio/#/solicitud-de-cotizacion/2025-0-12-01-08-CL-021960/QfyojIwRnIskTN5ADN1ojIpJye | Pedido 25-349 Servicio y mantenimiento de extintores para incendio del Ministerio de Salud | B/. 2,562.65 | 18-06-2025 - 09:30 AM a 01:30 PM | Ministerio de Salud | 15 Días hábiles | No Detectada | REVISIÓN Y MANTENIMIENTO DE EXTINTORES PQS TIPO ABC 10 LBS | REVISION Y MANTENIMIENTO DE EXTINTOR WATER MIST 9 LITROS | REVISION Y MANTENIMIENTO DE EXTINTOR AGUA TIPO A 9 LITROS | REVISION Y MANTENIMIENTO DE EXT. PQS TIPO ABC 5 LBS | REVISION Y MANTENIMIENTO DE EXT. PQS TIPO ABC 20 LBS | REVISION, MANTENIMIENTO Y PRUEBA HIDROSTÁTICA DE EXT. CO2 TIPO ABC 10 LBS | REVISION, MANTENIMIENTO Y PRUEBA HIDROSTÁTICA DE EXT. CO2 TIPO ABC 15 LBS | [7 empty] | REVISIÓN Y MANTENIMIENTO DE EXTINTORES PQS TIPO ABC 10 LBS REVISION Y MANTENIMIENTO DE EXTINTOR WATER MIST 9 LITROS REVISION Y MANTENIMIENTO DE EXTINTOR AGUA TIPO A 9 LITROS REVISION Y MANTENIMIENTO DE EXT. PQS TIPO ABC 5 LBS REVISION Y MANTENIMIENTO DE EXT. PQS TIPO ABC 20 LBS REVISION, MANTENIMIENTO Y PRUEBA HIDROSTÁTICA DE EXT. CO2 TIPO ABC 10 LBS REVISION, MANTENIMIENTO Y PRUEBA HIDROSTÁTICA DE EXT. CO2 TIPO ABC 15 LBS | [51 empty] | Sin ficha
17-06-2025 | https://www.panamacompra.gob.pa/Inicio/#/solicitud-de-cotizacion/2025-1-35-01-08-CL-000480/QfyojIwRnIsYjN5ADN1ojIpJye | SUMINISTRO DE CAMISAS PARA EL PERSONAL DEL DEPARTAMENTO DE OBRAS Y MANTENIMIENTO DE LA ENTIDAD | B/. 1,733.40 | 18-06-2025 - 10:15 AM a 02:15 PM | Instituto Panameño de Deportes | 20 Días hábiles | No Detectada | Suministro de camisas manga corta modelo pesquero estilo Columbia con dos bolsillos delanteros talla large (L) para hombres, de fibra natural 100% algodón de calidad superior. Transpirable o material que permita el vapor de agua (sudor) escape del interior del tejido hacia el exterior, manteniendo la piel fresca y seca que regulen la tempura corporal. Con nuevo logo bordado de gobierno nacional y Pandeportes del lado izquierdo y una inicial y apellido en manga derecha (el detalle se dará luego de la adjudicación. | Suministro de camisas manga corta modelo pesquero estilo Columbia con dos bolsillos delanteros talla mediana (M) para hombres, de fibra natural 100% algodón de calidad superior. Transpirable o material que permita el vapor de agua (sudor) escape del interior del tejido hacia el exterior, manteniendo la piel fresca y seca que regulen la tempura corporal. Con nuevo logo bordado de gobierno nacional y Pandeportes del lado izquierdo y una incial y apellido en manga derecha (el detalle se dará luego de la adjudicación. | Suministro de camisas manga corta modelo pesquero estilo Columbia con dos bolsillos delanteros talla 1 extra GRANDE (1XL) para hombres, de fibra natural 100% algodón de calidad superior. Transpirable o material que permita el vapor de agua (sudor) escape del interior del tejido hacia el exterior, manteniendo la piel fresca y seca que regulen la tempura corporal. Con nuevo logo bordado de gobierno nacional y Pandeportes del lado izquierdo y una incial y apellido en manga derecha (el detalle se dara luego de la adjudicación. | Suministro de camisas manga corta modelo pesquero estilo Columbia con dos bolsillos delanteros talla extra large (3XL) para hombre, de fibra natural 100% algodón de calidad superior. Transpirable o material que permita el vapor de agua (sudor) escape del interior del tejido hacia el exterior, manteniendo la piel fresca y seca que regulen la tempura corporal. Con nuevo logo bordado de gobierno nacional y Pandeportes del lado izquierdo y una inicial y apellido en manga derecha (el detalle se dará luego de la adjudicación. | Suministro de camisas manga corta modelo pesquero estilo Columbia con dos bolsillos delanteros talla extra large (XL) para dama, de fibra natural 100% algodón de calidad superior. Transpirable o material que permita el vapor de agua (sudor) escape del interior del tejido hacia el exterior, manteniendo la piel fresca y seca que regulen la tempura corporal. Con nuevo logo bordado de gobierno nacional y Pandeportes del lado izquierdo y una inicial y apellido en manga derecha (el detalle se dará luego de la adjudicación. | Suministro de camisas manga corta modelo pesquero estilo Columbia con dos bolsillos delanteros talla extra large (2XL) para dama, de fibra natural 100% algodón de calidad superior. Transpirable o material que permita el vapor de agua (sudor) escape del interior del tejido hacia el exterior, manteniendo la piel fresca y seca que regulen la tempura corporal. Con nuevo logo bordado de gobierno nacional y Pandeportes del lado izquierdo y una inicial y apellido en manga derecha (el detalle se dará luego de la adjudicación. | [8 empty] | Suministro de camisas manga corta modelo pesquero estilo Columbia con dos bolsillos delanteros talla large (L) para hombres, de fibra natural 100% algodón de calidad superior. Transpirable o material que permita el vapor de agua (sudor) escape del interior del tejido hacia el exterior, manteniendo la piel fresca y seca que regulen la tempura corporal. Con nuevo logo bordado de gobierno nacional y Pandeportes del lado izquierdo y una inicial y apellido en manga derecha (el detalle se dará luego de la adjudicación. Suministro de camisas manga corta modelo pesquero estilo Columbia con dos bolsillos delanteros talla mediana (M) para hombres, de fibra natural 100% algodón de calidad superior. Transpirable o material que permita el vapor de agua (sudor) escape del interior del tejido hacia el exterior, manteniendo la piel fresca y seca que regulen la tempura corporal. Con nuevo logo bordado de gobierno nacional y Pandeportes del lado izquierdo y una incial y apellido en manga derecha (el detalle se dará luego de la adjudicación. Suministro de camisas manga corta modelo pesquero estilo Columbia con dos bolsillos delanteros talla 1 extra GRANDE (1XL) para hombres, de fibra natural 100% algodón de calidad superior. Transpirable o material que permita el vapor de agua (sudor) escape del interior del tejido hacia el exterior, manteniendo la piel fresca y seca que regulen la tempura corporal. Con nuevo logo bordado de gobierno nacional y Pandeportes del lado izquierdo y una incial y apellido en manga derecha (el detalle se dara luego de la adjudicación. Suministro de camisas manga corta modelo pesquero estilo Columbia con dos bolsillos delanteros talla extra large (3XL) para hombre, de fibra natural 100% algodón de calidad superior. Transpirable o material que permita el vapor de agua (sudor) escape del interior del tejido hacia el exterior, manteniendo la piel fresca y seca que regulen la tempura corporal. Con nuevo logo bordado de gobierno nacional y Pandeportes del lado izquierdo y una inicial y apellido en manga derecha (el detalle se dará luego de la adjudicación. Suministro de camisas manga corta modelo pesquero estilo Columbia con dos bolsillos delanteros talla extra large (XL) para dama, de fibra natural 100% algodón de calidad superior. Transpirable o material que permita el vapor de agua (sudor) escape del interior del tejido hacia el exterior, manteniendo la piel fresca y seca que regulen la tempura corporal. Con nuevo logo bordado de gobierno nacional y Pandeportes del lado izquierdo y una inicial y apellido en manga derecha (el detalle se dará luego de la adjudicación. Suministro de camisas manga corta modelo pesquero estilo Columbia con dos bolsillos delanteros talla extra large (2XL) para dama, de fibra natural 100% algodón de calidad superior. Transpirable o material que permita el vapor de agua (sudor) escape del interior del tejido hacia el exterior, manteniendo la piel fresca y seca que regulen la tempura corporal. Con nuevo logo bordado de gobierno nacional y Pandeportes del lado izquierdo y una inicial y apellido en manga derecha (el detalle se dará luego de la adjudicación. | [51 empty] | Sin ficha
17-06-2025 | https://www.panamacompra.gob.pa/Inicio/#/solicitud-de-cotizacion/2025-0-27-01-08-CL-001420/QfyojIwRnIsETMxADN1ojIpJye | COMPRA DE PIEZAS PARA HILUX ROJO G12341) | B/. 3,174.41 | 19-06-2025 - 08:30 AM a 12:30 PM | Ministerio de Ambiente | 10 Días hábiles | No Detectada | CAMBIO DE FILTRO DE AIRE ACONDICIONADO ORIGINAL Y CON GARANTIA | FILTRO DE CABINA DE GREEN ORIGINALES Y CON GARANTIA | TACOS DE FRENO FRONTAL ORIGINALES CON GARANTIA | RESPALDO DE AMORTIGUADOR DELANTERO UN LADO ORIGINAL GARANTIA | RESPALDO DE AMORTIGUADOR DELANTERO UN OTRO LADO ORIGINALES CON GARANTIA | CAMBIO DE AMORTIGUADOR TRASER UN LADO ORIGINAL GARANTIA | REEMPLAZAR AMORTIGUADOR TRASERO OTRO LADO ORIGINALES CON GARANTIA | REEMPLAZAR DISCO DE FRENO UN LADO ORIGINALES CON GARANTIA | REEMPLAZAR DISCO DE FRENO LADO OPUESTO ORIGINALES Y CON GARANTIA | CAMBIO DE TACOS DELANTEROS MAS LIMPIEZA Y AJUSTE DE FRENOS | DISCO DE FRENO FRONTAL ORIGINALES Y CON GARANTIA | CONJUNTO AMORTIGUADOR TRASERO IZQUIERDO ORIGINAL Y CON GARANTIA | CONJUNTO AMORTIGUADOR POSTERIOR IZQUIERDO ORIGINAL CON GARANTIA | CONJUNTO AMORTIGUADOR DELANTERO ORIGINALES CON GARANTIA | CAMBIO DE FILTRO DE AIRE ACONDICIONADO ORIGINAL Y CON GARANTIA FILTRO DE CABINA DE GREEN ORIGINALES Y CON GARANTIA TACOS DE FRENO FRONTAL ORIGINALES CON GARANTIA RESPALDO DE AMORTIGUADOR DELANTERO UN LADO ORIGINAL GARANTIA RESPALDO DE AMORTIGUADOR DELANTERO UN OTRO LADO ORIGINALES CON GARANTIA CAMBIO DE AMORTIGUADOR TRASER UN LADO ORIGINAL GARANTIA REEMPLAZAR AMORTIGUADOR TRASERO OTRO LADO ORIGINALES CON GARANTIA REEMPLAZAR DISCO DE FRENO UN LADO ORIGINALES CON GARANTIA REEMPLAZAR DISCO DE FRENO LADO OPUESTO ORIGINALES Y CON GARANTIA CAMBIO DE TACOS DELANTEROS MAS LIMPIEZA Y AJUSTE DE FRENOS DISCO DE FRENO FRONTAL ORIGINALES Y CON GARANTIA CONJUNTO AMORTIGUADOR TRASERO IZQUIERDO ORIGINAL Y CON GARANTIA CONJUNTO AMORTIGUADOR POSTERIOR IZQUIERDO ORIGINAL CON GARANTIA CONJUNTO AMORTIGUADOR DELANTERO ORIGINALES CON GARANTIA SUBCONJUNTO SOPORTE SUSPENSIÓN FRONTAL IZQUIERDA ORIGINALES CON GARANTIA LIMPIADOR DE FRENOS Y PARTES ORIGINAL CON GARANTIA KIT DE ESTRIBOS HILUX L.H ORIGINALES CON GARANTIA INSTALACION DE ESTRIBOS GARANTIA ALINEAMIENTO DE RUEDAS ORIGINALES GARANTIA BALANCE Y ROTACION DE RUEDAS GARANTIA INSTALACION ,MANO DE OBRA | item_15: SUBCONJUNTO SOPORTE SUSPENSIÓN FRONTAL IZQUIERDA ORIGINALES CON GARANTIA; item_16: LIMPIADOR DE FRENOS Y PARTES ORIGINAL CON GARANTIA; item_17: KIT DE ESTRIBOS HILUX L.H ORIGINALES CON GARANTIA; item_18: INSTALACION DE ESTRIBOS GARANTIA; item_19: ALINEAMIENTO DE RUEDAS ORIGINALES GARANTIA; item_20: BALANCE Y ROTACION DE RUEDAS GARANTIA; item_21: INSTALACION ,MANO DE OBRA | Sin ficha
17-06-2025 | https://www.panamacompra.gob.pa/Inicio/#/solicitud-de-cotizacion/2025-0-27-01-12-CL-001426/QfyojIwRnIsMTN5ADN1ojIpJye | alimentación para jornada de reforestación con estudiantes del Colegio de Quebrada Guabo, celebrando el mes de los recursos naturales-Comarca Ngäbe Buglé | B/. 450.00 | 18-06-2025 - 09:00 AM a 01:00 PM | Ministerio de Ambiente | 1 Días hábiles | No Detectada | Meriendas (Papas salteadas en aceite de oliva perejil y ajo, deditos de pollo apanado y un jugo tetra pack de 200ml). Se solicita que sean servidas en envases biodegradables y cubiertos desechables biodegradables sellados al vacío con servilletas y entregados en la Comarca Ngäbe Buglé, distrito de Nole Duima, corregimiento de Susama, colegio de Quebrada Guabo a las 8:00 a.m. | Almuerzos (Arroz de Maíz, filete de pescado apanado, ensalada verde, plátano maduro y una soda). Se solicita que sean servidas en envases biodegradables y cubiertos desechables biodegradables sellados al vacío con servilletas y entregados en la Comarca Ngäbe Buglé, distrito de Nole Duima, corregimiento de Susama, colegio de Quebrada Guabo a las 11:30 a.m. | [12 empty] | Meriendas (Papas salteadas en aceite de oliva perejil y ajo, deditos de pollo apanado y un jugo tetra pack de 200ml). Se solicita que sean servidas en envases biodegradables y cubiertos desechables biodegradables sellados al vacío con servilletas y entregados en la Comarca Ngäbe Buglé, distrito de Nole Duima, corregimiento de Susama, colegio de Quebrada Guabo a las 8:00 a.m. Almuerzos (Arroz de Maíz, filete de pescado apanado, ensalada verde, plátano maduro y una soda). Se solicita que sean servidas en envases biodegradables y cubiertos desechables biodegradables sellados al vacío con servilletas y entregados en la Comarca Ngäbe Buglé, distrito de Nole Duima, corregimiento de Susama, colegio de Quebrada Guabo a las 11:30 a.m. | [51 empty] | Sin ficha
17-06-2025 | https://www.panamacompra.gob.pa/Inicio/#/solicitud-de-cotizacion/2025-0-27-01-08-CL-001421/QfyojIwRnIsITMxADN1ojIpJye | SOMBREROS TIPO PESCA GORROS, MEDIDOR LASER Y CAPOTES LARGOS MANGA LARGA - PATRIMONIO | B/. 2,244.31 | 19-06-2025 - 08:00 AM a 12:00 PM | Ministerio de Ambiente | 15 Días hábiles | No Detectada | GORRO, SOMBRERO DE PROTECCION TIPO PESCA UV COMPROTECCIONES PARA LA CARA Y CUELLO | CAPOTES DE MANGA LARGA Y LARGOS PARA LLUVIA TALLA M | CQPOTE DE MANGAS LARGAS Y LARGOS TALLA XXXL | CAPOTES MANGA LARGA Y LARGOS DE ALTURA TALLAS XXL | MEDIDOR LASER DE RANGO 100 MTS | [9 empty] | GORRO, SOMBRERO DE PROTECCION TIPO PESCA UV COMPROTECCIONES PARA LA CARA Y CUELLO CAPOTES DE MANGA LARGA Y LARGOS PARA LLUVIA TALLA M CQPOTE DE MANGAS LARGAS Y LARGOS TALLA XXXL CAPOTES MANGA LARGA Y LARGOS DE ALTURA TALLAS XXL MEDIDOR LASER DE RANGO 100 MTS | [51 empty] | Sin ficha
17-06-2025 | https://www.panamacompra.gob.pa/Inicio/#/solicitud-de-cotizacion/2025-0-27-01-08-CL-001419/QfyojIwRnIsATMxADN1ojIpJye | TRAJES TIPO BUCEO- PATRIMONIO | B/. 1,443.70 | 18-06-2025 - 10:00 AM a 02:00 PM | Ministerio de Ambiente | 15 Días hábiles | No Detectada | TRAJE TIPO BUCEO 3mm SHORTIE CORTE SEÑIDO AL CUERPO, ANTICORROSIVO, CUELLO AJUSTABLE, SELLO AJUSTABLE, Y MUSLO ( CUFF RING) CON FLEXIBILIDAD EN 4 DIRECCIONES CREMALLERA DE METAL CON CIERRE UNISEX TALLA ( S, M, L, XL, XXL, XXXL, XXXXL) .GARANTIA | [13 empty] | TRAJE TIPO BUCEO 3mm SHORTIE CORTE SEÑIDO AL CUERPO, ANTICORROSIVO, CUELLO AJUSTABLE, SELLO AJUSTABLE, Y MUSLO ( CUFF RING) CON FLEXIBILIDAD EN 4 DIRECCIONES CREMALLERA DE METAL CON CIERRE UNISEX TALLA ( S, M, L, XL, XXL, XXXL, XXXXL) .GARANTIA | [51 empty] | Sin ficha
17-06-2025 | https://www.panamacompra.gob.pa/Inicio/#/solicitud-de-cotizacion/2025-1-10-01-08-CL-022869/QfyojIwRnIsgDN5ADN1ojIpJye | TOALLA DE BAÑO | B/. 1,400.00 | 20-06-2025 - 07:00 AM a 11:00 AM | Caja de Seguro Social | 5 Días hábiles | No Detectada | TOALLA DE BAÑO: TAMAÑO 20"x40" MATERIAL 100% ALGODÓN, COLORES A ESCOGER, QUE SEA ABSORVENTE, DE TEJIDOS DE DOS (2) CAPAS DE HILO DE ALGODÓN ENTRE TEJODO. DIMENSIONES 12"x12", 20"x40", 17"x32", 27x54". RESISTENTE, QUE NO ENCOJA MÁS DEL 2% CON LOGO DE 10" PULGADAS DE DIÁMETRO, EN TINTA AZUL INDELEBLE EN EL CENTRO QUE DIGA CAJA DE SEGURO SOCIAL, Y EL NOMBRE DE LA UNIDAD SOLICITANTE. ESTÁS TOALLAS SERÁN UTILIZADAS EN CENTRAL DE ESTERILIZACIÓN. | TOALLA DE BAÑO: 17"x32" MATERIAL 100% ALGODÓN, COLORES A ESCOGER, QUE SEA ABSORVENTE, DE TEJIDOS DE DOS (2) CAPAS DE HILO DE ALGODÓN ENTRE TEJODO. DIMENSIONES 12"x12", 20"x40", 17"x32", 27x54". RESISTENTE, QUE NO ENCOJA MÁS DEL 2% CON LOGO DE 10" PULGADAS DE DIÁMETRO, EN TINTA AZUL INDELEBLE EN EL CENTRO QUE DIGA CAJA DE SEGURO SOCIAL, Y EL NOMBRE DE LA UNIDAD SOLICITANTE. ESTÁS TOALLAS SERÁN UTILIZADAS EN CENTRAL DE ESTERILIZACIÓN. | [12 empty] | TOALLA DE BAÑO: TAMAÑO 20"x40" MATERIAL 100% ALGODÓN, COLORES A ESCOGER, QUE SEA ABSORVENTE, DE TEJIDOS DE DOS (2) CAPAS DE HILO DE ALGODÓN ENTRE TEJODO. DIMENSIONES 12"x12", 20"x40", 17"x32", 27x54". RESISTENTE, QUE NO ENCOJA MÁS DEL 2% CON LOGO DE 10" PULGADAS DE DIÁMETRO, EN TINTA AZUL INDELEBLE EN EL CENTRO QUE DIGA CAJA DE SEGURO SOCIAL, Y EL NOMBRE DE LA UNIDAD SOLICITANTE. ESTÁS TOALLAS SERÁN UTILIZADAS EN CENTRAL DE ESTERILIZACIÓN. TOALLA DE BAÑO: 17"x32" MATERIAL 100% ALGODÓN, COLORES A ESCOGER, QUE SEA ABSORVENTE, DE TEJIDOS DE DOS (2) CAPAS DE HILO DE ALGODÓN ENTRE TEJODO. DIMENSIONES 12"x12", 20"x40", 17"x32", 27x54". RESISTENTE, QUE NO ENCOJA MÁS DEL 2% CON LOGO DE 10" PULGADAS DE DIÁMETRO, EN TINTA AZUL INDELEBLE EN EL CENTRO QUE DIGA CAJA DE SEGURO SOCIAL, Y EL NOMBRE DE LA UNIDAD SOLICITANTE. ESTÁS TOALLAS SERÁN UTILIZADAS EN CENTRAL DE ESTERILIZACIÓN. | [51 empty] | Sin ficha
17-06-2025 | https://www.panamacompra.gob.pa/Inicio/#/solicitud-de-cotizacion/2025-0-07-02-02-CL-031086/QfyojIwRnIsEDN5ADN1ojIpJye | COMPRA DE IMPRESORAS PARA EL CENTRO EDUCATIVO CALABAZO N°2 | B/. 2,565.00 | 18-06-2025 - 08:00 AM a 12:00 PM | Ministerio de Educación | 5 Días hábiles | No Detectada | IMPRESORA MULTIFUNCIONAL | TINTA NEGRA PARA IMPRESORA MUTIFUNCIONAL | TINTA MAGENTA PARA IMPRESORA MUTIFUNCIONAL | TINTA AMARILLA PARA IMPRESORA MUTIFUNCIONAL | TINTA CIAN PARA IMPRESORA MUTIFUNCIONAL | [9 empty] | IMPRESORA MULTIFUNCIONAL TINTA NEGRA PARA IMPRESORA MUTIFUNCIONAL TINTA MAGENTA PARA IMPRESORA MUTIFUNCIONAL TINTA AMARILLA PARA IMPRESORA MUTIFUNCIONAL TINTA CIAN PARA IMPRESORA MUTIFUNCIONAL | [51 empty] | Sin ficha
17-06-2025 | https://www.panamacompra.gob.pa/Inicio/#/solicitud-de-cotizacion/2025-0-02-01-08-CL-000759/QfyojIwRnIsEDN1ADN1ojIpJye | Adquisición de calzados, guantes anticorte y faja lumbar para el personal del Departamento de Bienes Patrimoniales de la Contraloría General de la República | B/. 555.33 | 18-06-2025 - 08:00 AM a 12:00 PM | Contraloría General de la República | 15 Días hábiles | No Detectada | Calzado de seguridad: con punta de acero y entresuela para trabajos livianos anti estética, suela antideslizante con plantilla interna de espuma ligera y flexible, que proporciona amortiguación y soporte al pie. Altura mínima de 6" desde el talón a la parte superior que transpire. Color requerido negro. | Guantes anticorte: corte recubierto de látex, en color negro con nivel de protección contra cortes, para aplicaciones en industrias, manipulación de piezas pequeñas y todo material para trabajos en ambientes húmedos y para manipular residuos, con acabado rizado y puño elástico. | Faja lumbar: en color negro, con tirantes, con soporte en espalda baja y abdomen, flexibilidad del movimiento, para trabajos de manipulación de cargas, con tensor, ajustes que sea lavable y transpirable. | [11 empty] | Calzado de seguridad: con punta de acero y entresuela para trabajos livianos anti estética, suela antideslizante con plantilla interna de espuma ligera y flexible, que proporciona amortiguación y soporte al pie. Altura mínima de 6" desde el talón a la parte superior que transpire. Color requerido negro. Guantes anticorte: corte recubierto de látex, en color negro con nivel de protección contra cortes, para aplicaciones en industrias, manipulación de piezas pequeñas y todo material para trabajos en ambientes húmedos y para manipular residuos, con acabado rizado y puño elástico. Faja lumbar: en color negro, con tirantes, con soporte en espalda baja y abdomen, flexibilidad del movimiento, para trabajos de manipulación de cargas, con tensor, ajustes que sea lavable y transpirable. | [51 empty] | Sin ficha
17-06-2025 | https://www.panamacompra.gob.pa/Inicio/#/solicitud-de-cotizacion/2025-0-02-01-08-CL-000758/QfyojIwRnIsgzM1ADN1ojIpJye | Adquisición de 2 Carretillas de aluminio 2 en 1, 455 mm x 190 mm, necesarias para el Departamento de Bienes Patrimoniales de la Contraloría General de la República | B/. 524.30 | 18-06-2025 - 08:00 AM a 12:00 PM | Contraloría General de la República | 5 Días hábiles | No Detectada | CARRETILLA DE ALUMINIO | [13 empty] | CARRETILLA DE ALUMINIO | [51 empty] | Sin ficha
17-06-2025 | https://www.panamacompra.gob.pa/Inicio/#/solicitud-de-cotizacion/2025-0-36-01-08-CL-002087/QfyojIwRnIskzM5ADN1ojIpJye | Compra de librero SBS 19 | B/. 267.50 | 18-06-2025 - 08:00 AM a 12:00 PM | Procuraduría General de la Nación | 10 Días hábiles | No Detectada | Se solicita la compra de un librero con puertas de vidrio en la parte superior, y dos puerta abatibles en la parte inferior con cerradura, tres niveles superiores, medias aproximadas de 40 cm de ancho por 200 cm de alto. en color madera. | [13 empty] | Se solicita la compra de un librero con puertas de vidrio en la parte superior, y dos puerta abatibles en la parte inferior con cerradura, tres niveles superiores, medias aproximadas de 40 cm de ancho por 200 cm de alto. en color madera. | [51 empty] | Sin ficha
17-06-2025 | https://www.panamacompra.gob.pa/Inicio/#/solicitud-de-cotizacion/2025-0-36-01-08-CL-002086/QfyojIwRnIsYzM5ADN1ojIpJye | Conos viales SBS 052 | B/. 1,297.38 | 18-06-2025 - 08:00 AM a 12:00 PM | Procuraduría General de la Nación | 10 Días hábiles | No Detectada | Adquisición de 25 conos viales, para ubicarlos en los estacionamientos de los Edificios de Cadena de Frío, América 100 y PH Torres y Reyes. Detalle: Tamaño 28", material PVC, color naranja, reflectivo gris. | [13 empty] | Adquisición de 25 conos viales, para ubicarlos en los estacionamientos de los Edificios de Cadena de Frío, América 100 y PH Torres y Reyes. Detalle: Tamaño 28", material PVC, color naranja, reflectivo gris. | [51 empty] | Sin ficha
17-06-2025 | https://www.panamacompra.gob.pa/Inicio/#/solicitud-de-cotizacion/2025-1-51-01-04-CL-000585/QfyojIwRnIsYjM5ADN1ojIpJye | ADQUISICIÓN DE REPARACIÓN DEL VEHÍCULO N° 350 DE LA ZONA REGIONAL DE CHIRIQUÍ ASIGNADO A LA ESTACIÓN CENTRAL JUAN M. ARAÚZ. | B/. 874.78 | 18-06-2025 - 10:00 AM a 02:00 PM | Benemerito Cuerpo de Bomberos de la Republica de Panamá | 5 Días hábiles | No Detectada | SERVICIO DE MANO DE OBRA POR EL CAMBIO DE EMPAQUE DE DOS MULTIPLES DE ESCAPE PARA EL CARRO 350, MARCA: FORD, MODELO: F-350 DEL AÑO 2011, CON CHASIS # 1FDEF3G50AEA65650. | DOS EMPAQUE, DE MÚLTIPLE DE ESCAPE, PARA EL CARRO 350, MARCA: FORD, MODELO: F-350 DEL AÑO 2011, CON CHASIS # 1FDEF3G50AEA65650. | PENETRANTE OXIDANTE, PARA USO EN LA REPARACIÓN DEL CARRO 350, MARCA: FORD, MODELO: F-350 DEL AÑO 2011, CON CHASIS # 1FDEF3G50AEA65650. | SELLADOR PARA USO EN LA REPARACIÓN DEL CARRO 350, MARCA: FORD, MODELO: F-350 DEL AÑO 2011, CON CHASIS # 1FDEF3G50AEA65650. | [10 empty] | SERVICIO DE MANO DE OBRA POR EL CAMBIO DE EMPAQUE DE DOS MULTIPLES DE ESCAPE PARA EL CARRO 350, MARCA: FORD, MODELO: F-350 DEL AÑO 2011, CON CHASIS # 1FDEF3G50AEA65650. DOS EMPAQUE, DE MÚLTIPLE DE ESCAPE, PARA EL CARRO 350, MARCA: FORD, MODELO: F-350 DEL AÑO 2011, CON CHASIS # 1FDEF3G50AEA65650. PENETRANTE OXIDANTE, PARA USO EN LA REPARACIÓN DEL CARRO 350, MARCA: FORD, MODELO: F-350 DEL AÑO 2011, CON CHASIS # 1FDEF3G50AEA65650. SELLADOR PARA USO EN LA REPARACIÓN DEL CARRO 350, MARCA: FORD, MODELO: F-350 DEL AÑO 2011, CON CHASIS # 1FDEF3G50AEA65650. | [51 empty] | Sin ficha
17-06-2025 | https://www.panamacompra.gob.pa/Inicio/#/solicitud-de-cotizacion/2025-0-30-01-01-CL-003109/QfyojIwRnIsAzM5ADN1ojIpJye | Materiales de Construcción/Nuevo Juzgado Municipal Almirante/Bocas del Toro. | B/. 7,681.00 | 18-06-2025 - 08:00 AM a 12:00 PM | Órgano Judicial | 15 Días hábiles | No Detectada | Piso spc click de alto tráfico, de 17 a 18 cms de ancho, 1.22 mts de largo y 5.5 mm de espesor. | zocalo para piso spc click, medidas aproximadas 3 mts x 8 cms de altura, mismo tono que el piso | Termnal para piso spc click, tramos de 3 mts x 4.5 cms de ancho. | Lámina de pvc 1.22 mts x 2.44m x 3mm para revestimiento de paredes color a elegir por el órgano Judicial | Lámina de PVC para cielo raso de 2'x2' x 7mm,color blanco textura, aislante térmico y acústico | Tee de 2' esmaltada color blanco | Tee de 12'. esmaltada color Blanco | Angulo de 12' color blanco esmaltado 12' | Pegamento high tack de alta resistencia, agarre inicial inmediato con polímero hibrido tubos de 300 ml | Carriolas 2"x4" calibre 16 de 20' | Carriolas 2"x6" calibre 16 de 16´ | Carriola 2" x 6" calibre 16 de 12' | Fascia 2x4" calibre 16 | Tubo de hierro negro de 4"x4"x3/16 | Piso spc click de alto tráfico, de 17 a 18 cms de ancho, 1.22 mts de largo y 5.5 mm de espesor. zocalo para piso spc click, medidas aproximadas 3 mts x 8 cms de altura, mismo tono que el piso Termnal para piso spc click, tramos de 3 mts x 4.5 cms de ancho. Lámina de pvc 1.22 mts x 2.44m x 3mm para revestimiento de paredes color a elegir por el órgano Judicial Lámina de PVC para cielo raso de 2'x2' x 7mm,color blanco textura, aislante térmico y acústico Tee de 2' esmaltada color blanco Tee de 12'. esmaltada color Blanco Angulo de 12' color blanco esmaltado 12' Pegamento high tack de alta resistencia, agarre inicial inmediato con polímero hibrido tubos de 300 ml Carriolas 2"x4" calibre 16 de 20' Carriolas 2"x6" calibre 16 de 16´ Carriola 2" x 6" calibre 16 de 12' Fascia 2x4" calibre 16 Tubo de hierro negro de 4"x4"x3/16 Platos de 4"x4" x3/16 Platos de 30 cms x30cms x 3/16 cemento saco de 42.5 kg Polvillo Piedra(ripio) tamaño minimo 1" 1/2 para estacionamiento hasta 2",incluye entrega en sitio. Láminas de zinc calibre 26 esmaltada color rojo, canal corriente de 18 pies. Láminas de zinc calibre 26 esmaltada color rojo, canal corriente de 12 pies. anticorrosivo tipo minio color gris metal Fastyl color rojo. Anticorrosivo color blanco a base de resina alquídicas ,resistentes a la oxidación, libre de mercurio y cromo. Tornillos de zinc galvanizados de 2 1/2" con arandelas. Tornillo 7/16 punta de broca caja de 100 unidades. puertas de pinotea de 3' x 7' con marco de madera cerradura de acero inoxidable y 3 bisagras. Puerta de pinotea para baño con marco de madera,cerradura de acero inoxidable y 3 bisagras. Puerta láminada 3' x 7',color blanco con marco, 3 bisagras y cerradura de acero inoxidable. Soldadura #6011 Ventanas Francesas color blanco pvc de 1.20 m x 1m. Disco de corte metal de 7" x 1/16 Barras de 1/2" de 30' Barras de 3/8" de 30' Alambre dulce Sellador color blanco tubo de 300ml Zinc para caballete calibre 26, color rojo. | item_15: Platos de 4"x4" x3/16; item_16: Platos de 30 cms x30cms x 3/16; item_17: cemento saco de 42.5 kg; item_18: Polvillo; item_19: Piedra(ripio) tamaño minimo 1" 1/2 para estacionamiento hasta 2",incluye entrega en sitio.; item_20: Láminas de zinc calibre 26 esmaltada color rojo, canal corriente de 18 pies.; item_21: Láminas de zinc calibre 26 esmaltada color rojo, canal corriente de 12 pies.; item_22: anticorrosivo tipo minio color gris metal; item_23: Fastyl color rojo.; item_24: Anticorrosivo color blanco a base de resina alquídicas ,resistentes a la oxidación, libre de mercurio y cromo.; item_25: Tornillos de zinc galvanizados de 2 1/2" con arandelas.; item_26: Tornillo 7/16 punta de broca caja de 100 unidades.; item_27: puertas de pinotea de 3' x 7' con marco de madera cerradura de acero inoxidable y 3 bisagras.; item_28: Puerta de pinotea para baño con marco de madera,cerradura de acero inoxidable y 3 bisagras.; item_29: Puerta láminada 3' x 7',color blanco con marco, 3 bisagras y cerradura de acero inoxidable.; item_30: Soldadura #6011; item_31: Ventanas Francesas color blanco pvc de 1.20 m x 1m.; item_32: Disco de corte metal de 7" x 1/16; item_33: Barras de 1/2" de 30'; item_34: Barras de 3/8" de 30'; item_35: Alambre dulce; item_36: Sellador color blanco tubo de 300ml; item_37: Zinc para caballete calibre 26, color rojo. | Sin ficha
17-06-2025 | https://www.panamacompra.gob.pa/Inicio/#/solicitud-de-cotizacion/2025-0-12-01-08-CL-021959/QfyojIwRnIsYTM5ADN1ojIpJye | Pedido 25-4 Repuesto y Mano de obra para vehículo Toyota Hilux, placa G16160, año 2023 | B/. 3,124.40 | 18-06-2025 - 10:00 AM a 02:00 PM | Ministerio de Salud | 10 Días hábiles | No Detectada | CANOPY MAXTOP III HILUX REVO 15+DC | SERVICIO DE PINTURA | [12 empty] | CANOPY MAXTOP III HILUX REVO 15+DC SERVICIO DE PINTURA | [51 empty] | Sin ficha
17-06-2025 | https://www.panamacompra.gob.pa/Inicio/#/solicitud-de-cotizacion/2025-2-38-01-08-CL-000362/QfyojIwRnIscjM5ADN1ojIpJye | ADQUISICIÓN DE TANQUES DE PASTA DE GYPSUM, QUE SERÁ UTILIZADO EN ADECUACIÓN DE ESPACIOS EN OFICINAS EN LOS EDIFICIOS, 611, 805 Y 646 DE LA INSTITUCIÓN. | B/. 459.80 | 18-06-2025 - 07:00 AM a 11:00 AM | Autoridad Aeronáutica Civil | 10 Días hábiles | No Detectada | ADQUISICIÓN DE TANQUES DE PASTA DE GYPSUM, QUE SERÁ UTILIZADO EN ADECUACIÓN DE ESPACIOS EN OFICINAS EN LOS EDIFICIOS, 611, 805 Y 646 DE LA INSTITUCIÓN. | [13 empty] | ADQUISICIÓN DE TANQUES DE PASTA DE GYPSUM, QUE SERÁ UTILIZADO EN ADECUACIÓN DE ESPACIOS EN OFICINAS EN LOS EDIFICIOS, 611, 805 Y 646 DE LA INSTITUCIÓN. | [51 empty] | Sin ficha
17-06-2025 | https://www.panamacompra.gob.pa/Inicio/#/solicitud-de-cotizacion/2025-1-10-01-08-CL-024049/QfyojIwRnIsIjM5ADN1ojIpJye | SUMINISTRO MATERIALES METÁLICOS. VER REQUERIMIENTOS ADJUNTOS A ESTA PUBLICACIÓN | B/. 1,527.10 | 18-06-2025 - 09:00 AM a 01:00 PM | Caja de Seguro Social | 15 Días hábiles | No Detectada | CEMENTO USO GENERAL 42.5KG | TUBO CUADRADO HIERRO NEGRO DE 5.8 M CALIBRE 3/16 3" X 3". | PLATO CUADRADO HIERRO NEGRO CALIBRE 1/4 12" X 12". | BARRA CORRUGADA DE HIERRO NEGRO 1/2" X 30 PIES (1.27MM X 9.14 M) GRADO 60 | LAMINA HIERRO NEGRO ESTRIADA 4 X 8 CALIBRE 1/4 PULGADAS (ESPESOR 6MM) | TUBO CUADRADO HIERRO NEGRO DE 5.8 M CALIBRE 1/8 1" X 1". | PLATO CUADRADO HIERRO NEGRO CALIBRE 1/4 8" X 8" | CHANEL DE ACERO DE 6M X 4" x 1.58" X 5.40 LB. | CHANEL DE ACERO DE 6M 3" X 1.41 X 4.10 LB. | TUBO CUADRADO HIERRO NEGRO DE 5.8 M CALIBRE 1/8 DE 2 X 2 | CARRIOLA TA 4" X 20 PIES CALIBRE 16 ( 1.44 mm ). | LAMINA DE ZINC CANAL ANCHO F2 42" X 12PIES ROJA CALIBRE 26. | TUBO GALVANIZADO CALIBRE 20 1" X 5.8 METROS SIN ROSCA. | ELECTRODO 6011 1/8 PULGADAS (KG) | CEMENTO USO GENERAL 42.5KG TUBO CUADRADO HIERRO NEGRO DE 5.8 M CALIBRE 3/16 3" X 3". PLATO CUADRADO HIERRO NEGRO CALIBRE 1/4 12" X 12". BARRA CORRUGADA DE HIERRO NEGRO 1/2" X 30 PIES (1.27MM X 9.14 M) GRADO 60 LAMINA HIERRO NEGRO ESTRIADA 4 X 8 CALIBRE 1/4 PULGADAS (ESPESOR 6MM) TUBO CUADRADO HIERRO NEGRO DE 5.8 M CALIBRE 1/8 1" X 1". PLATO CUADRADO HIERRO NEGRO CALIBRE 1/4 8" X 8" CHANEL DE ACERO DE 6M X 4" x 1.58" X 5.40 LB. CHANEL DE ACERO DE 6M 3" X 1.41 X 4.10 LB. TUBO CUADRADO HIERRO NEGRO DE 5.8 M CALIBRE 1/8 DE 2 X 2 CARRIOLA TA 4" X 20 PIES CALIBRE 16 ( 1.44 mm ). LAMINA DE ZINC CANAL ANCHO F2 42" X 12PIES ROJA CALIBRE 26. TUBO GALVANIZADO CALIBRE 20 1" X 5.8 METROS SIN ROSCA. ELECTRODO 6011 1/8 PULGADAS (KG) RUEDA 100mm. CORREDERA DE ACERO 300 KILOGRAMOS (CAJA DE 2 UNIDADES ) RIEL U ACERO 300 KILOGRAMOS (CAJA DE 2 UNIDADES ) LAMINA GALVANIZADA CALIBRE 16 DE ANCHO X 8 DE LARGO ( 1.44mm) DISCO DE CORTE METAL 7" X 0.045 X 7/8 BROCHA CERDA BLANCA 2 PULGADAS | item_15: RUEDA 100mm.; item_16: CORREDERA DE ACERO 300 KILOGRAMOS (CAJA DE 2 UNIDADES ); item_17: RIEL U ACERO 300 KILOGRAMOS (CAJA DE 2 UNIDADES ); item_18: LAMINA GALVANIZADA CALIBRE 16 DE ANCHO X 8 DE LARGO ( 1.44mm); item_19: DISCO DE CORTE METAL 7" X 0.045 X 7/8; item_20: BROCHA CERDA BLANCA 2 PULGADAS | Sin ficha
17-06-2025 | https://www.panamacompra.gob.pa/Inicio/#/solicitud-de-cotizacion/2025-0-37-01-08-CL-000163/QfyojIwRnIsUjM5ADN1ojIpJye | CURSO VIRTUAL "FORMULACION Y EVALUACION DE PROYECTOS EN LA GESTION PUBLICA | B/. 550.00 | 19-06-2025 - 12:00 PM a 04:00 PM | Procuraduría de la Administración | 90 Días hábiles | No Detectada | Honorarios profesionales para Docente que impartirá los módulos del curso denominado "Formulación Y Evaluación de Proyectos en la Gestión Publica" Módulo I: Introducción a la gestión de Proyectos. Módulo II: Elementos para la formulación de un proyecto. Módulo III: La formulación de proyectos en el sector Publicó. Módulo IV: Metodologías para la evaluación de proyectos. | [13 empty] | Honorarios profesionales para Docente que impartirá los módulos del curso denominado "Formulación Y Evaluación de Proyectos en la Gestión Publica" Módulo I: Introducción a la gestión de Proyectos. Módulo II: Elementos para la formulación de un proyecto. Módulo III: La formulación de proyectos en el sector Publicó. Módulo IV: Metodologías para la evaluación de proyectos. | [51 empty] | Sin ficha
17-06-2025 | https://www.panamacompra.gob.pa/Inicio/#/solicitud-de-cotizacion/2025-0-07-15-13-CL-031084/QfyojIwRnIsATM5ADN1ojIpJye | SUMINISTRO DE LENTES MONOFOCAL PARA LOS ESTUIDANTE HANEYSKA DIAZ DE 6°A Y YIRIANIS DIAZ DE 9°C DEL CENTRO EDUCATIVO BAINCHERI. | B/. 0.00 | 18-06-2025 - 07:00 AM a 11:00 AM | Ministerio de Educación | 5 Días calendario | No Detectada | SUMINISTRO DE LENTES MONOFOCALES DE HANEYSKA DIAZ 6°A | SUMINISTRO DE LENTES MONOFOCAL DE YIRIANIS DIAZ 9°C | [12 empty] | SUMINISTRO DE LENTES MONOFOCALES DE HANEYSKA DIAZ 6°A SUMINISTRO DE LENTES MONOFOCAL DE YIRIANIS DIAZ 9°C | [51 empty] | Sin ficha
17-06-2025 | https://www.panamacompra.gob.pa/Inicio/#/solicitud-de-cotizacion/2025-0-27-01-08-CL-001422/QfyojIwRnIsQTMxADN1ojIpJye | COMPRA DE UNIFORMES CON BORDADO Y LOGO DEL MINISTERIO DE AMBIENTE PARA LA UEP- PATRIMONIO | B/. 3,306.30 | 18-06-2025 - 08:30 AM a 12:30 PM | Ministerio de Ambiente | 15 Días hábiles | No Detectada | SUETER POLOS TIPO COLUMBIA TELA TRANSPIRABLE DE CALIDAD CON BORDADO Y LOGO DEL MINISTERIO DE AMBIENTENUEVO CON PASO FIRME PARA HOMBRE Y MUJER TALLAS (M,L,XL,XXL,XXXL,XXXXL) | CAMISAS MANGA LARGA ESTILO COLUMBIA TALLAS ( M/L/XL/XXL/XXXL/XXXXL), CON BORDADO Y LOGO DEL MINISTERIO DE AMBIENTE NUEVO CON PASO FIRME PARA HOMBRE Y MUJER | ARTE PARA BORDADO DE CORTESIA | BORDADOS DEL LOGO Y ARTE DE LETRAS EN AMBOS LADOS IZQUIERDO Y DERECHO | [10 empty] | SUETER POLOS TIPO COLUMBIA TELA TRANSPIRABLE DE CALIDAD CON BORDADO Y LOGO DEL MINISTERIO DE AMBIENTENUEVO CON PASO FIRME PARA HOMBRE Y MUJER TALLAS (M,L,XL,XXL,XXXL,XXXXL) CAMISAS MANGA LARGA ESTILO COLUMBIA TALLAS ( M/L/XL/XXL/XXXL/XXXXL), CON BORDADO Y LOGO DEL MINISTERIO DE AMBIENTE NUEVO CON PASO FIRME PARA HOMBRE Y MUJER ARTE PARA BORDADO DE CORTESIA BORDADOS DEL LOGO Y ARTE DE LETRAS EN AMBOS LADOS IZQUIERDO Y DERECHO | [51 empty] | Sin ficha
17-06-2025 | https://www.panamacompra.gob.pa/Inicio/#/solicitud-de-cotizacion/2025-6-15-01-08-CL-000063/QfyojIwRnIsMDM5ADN1ojIpJye | Servicio de Catering para para curso Curso del CIEPS del 21 al 24 de julio de 2025 | B/. 560.00 | 18-06-2025 - 08:00 AM a 12:00 PM | Centro Internacional de Estudio Políticos y Sociales-AIP Panamá | 1 Días calendario | No Detectada | Servicio de Catering para para curso Curso del CIEPS del 21 al 24 de julio de 2025. Ver requisición. | [13 empty] | Servicio de Catering para para curso Curso del CIEPS del 21 al 24 de julio de 2025. Ver requisición. | [51 empty] | Sin ficha
17-06-2025 | https://www.panamacompra.gob.pa/Inicio/#/solicitud-de-cotizacion/2025-0-12-01-08-CL-021956/QfyojIwRnIsEjM4ADN1ojIpJye | Pedido 25-421 - Repuestos para RAV 4, placa AT7079, año 2015, VIN JTMZD9EVX0J032081 | B/. 4,258.60 | 18-06-2025 - 09:30 AM a 01:30 PM | Ministerio de Salud | 15 Días hábiles | No Detectada | AMORTIGUADOR DELANTERO DERECHO | AMORTIGUADORE DELANTERO IZQ | BASES DE AMORTIGUADORES DELANTEROS | COBERTOR DE AMORTIGUADORES | AMORTIGUADORES TRASEROS | BANDAS DE FRENOS | 1 JUEGO TACOS DE FRENOS DELANTEROS | 1 JUEGO DE TACOS TRASEROS | TERMINALES INTERNOS | TERMINALE EXTERNO DERECHO | TERMINAL EXTERNO IZQUIERDO | TERMINAL DELANTERO | PLATO DE SUSPENSION INFERIOR IZQUIERDO | BOLAS INFERIORES | AMORTIGUADOR DELANTERO DERECHO AMORTIGUADORE DELANTERO IZQ BASES DE AMORTIGUADORES DELANTEROS COBERTOR DE AMORTIGUADORES AMORTIGUADORES TRASEROS BANDAS DE FRENOS 1 JUEGO TACOS DE FRENOS DELANTEROS 1 JUEGO DE TACOS TRASEROS TERMINALES INTERNOS TERMINALE EXTERNO DERECHO TERMINAL EXTERNO IZQUIERDO TERMINAL DELANTERO PLATO DE SUSPENSION INFERIOR IZQUIERDO BOLAS INFERIORES BUJE DERECHO DE LA BARRA ESTABILIZADORA BUJE IZQUIERDO DE LA BARRA ESTABILIZADORA BUJÍAS FILTRO DE AIRE DE MOTOR FILTRO DE AIRE ACONDICIONADO FILTRO DE ACEITE DE MOTOR ESCOBILLA DERECHA ESCOBILLA IZQUIERDA DEL PARABRISAS ESCOBILLA TRASERA LÁMPARA TRASERA IZQUIERDA LÁMPARA TRASERA DERECHA PLATO DE SUSPENSIÓN INFERIOR DERECHO | item_15: BUJE DERECHO DE LA BARRA ESTABILIZADORA; item_16: BUJE IZQUIERDO DE LA BARRA ESTABILIZADORA; item_17: BUJÍAS; item_18: FILTRO DE AIRE DE MOTOR; item_19: FILTRO DE AIRE ACONDICIONADO; item_20: FILTRO DE ACEITE DE MOTOR; item_21: ESCOBILLA DERECHA; item_22: ESCOBILLA IZQUIERDA DEL PARABRISAS; item_23: ESCOBILLA TRASERA; item_24: LÁMPARA TRASERA IZQUIERDA; item_25: LÁMPARA TRASERA DERECHA; item_26: PLATO DE SUSPENSIÓN INFERIOR DERECHO | Sin ficha
17-06-2025 | https://www.panamacompra.gob.pa/Inicio/#/solicitud-de-cotizacion/2025-1-95-01-08-CL-002760/QfyojIwRnIsQTO4ADN1ojIpJye | SUMINISTRO DE REPUESTOS PARA TRANSMISIÓN PARA VEHICULO TOYOTA HILUX | B/. 653.75 | 18-06-2025 - 09:00 AM a 01:00 PM | Universidad Tecnológica de Panamá | 30 Días hábiles | No Detectada | RETENEDORA PARA VEHICULO DEL CIGÜEÑAL TRASERA PARA VEHICULO TOYOTA HILUX AÑO 2012 | RETENEDORA PARA VEHICULO FRONTAL DE LA TRANSMISIÓN PARA VEHICULO TOYOTA HILUX AÑO 2012 | KIT PARA TRANSMISIÓN DE VEHICULO COMPLETO (PLATO, DISCO Y BALINERA). PARA VEHICULO TOYOTA HILUX AÑO 2012 | CORREA PARA VEHICULO DE MOTOR PARA VEHICULO TOYOTA HILUX AÑO 2012 | TACO DE FRENO DELANTERO PARA VEHICULO TOYOTA HILUX AÑO 2012 | ZAPATA PARA VEHICULO TRASERA PARA VEHICULO TOYOTA HILUX AÑO 2012 | [8 empty] | RETENEDORA PARA VEHICULO DEL CIGÜEÑAL TRASERA PARA VEHICULO TOYOTA HILUX AÑO 2012 RETENEDORA PARA VEHICULO FRONTAL DE LA TRANSMISIÓN PARA VEHICULO TOYOTA HILUX AÑO 2012 KIT PARA TRANSMISIÓN DE VEHICULO COMPLETO (PLATO, DISCO Y BALINERA). PARA VEHICULO TOYOTA HILUX AÑO 2012 CORREA PARA VEHICULO DE MOTOR PARA VEHICULO TOYOTA HILUX AÑO 2012 TACO DE FRENO DELANTERO PARA VEHICULO TOYOTA HILUX AÑO 2012 ZAPATA PARA VEHICULO TRASERA PARA VEHICULO TOYOTA HILUX AÑO 2012 | [51 empty] | Sin ficha
17-06-2025 | https://www.panamacompra.gob.pa/Inicio/#/solicitud-de-cotizacion/2025-0-18-03-08-CL-004340/QfyojIwRnIsYjM4ADN1ojIpJye | ADQUISICION DE MATERIALES PARA EL CENTRO DE DETENCION PREVENTIVO (CHIROLA) UBICADO EN LA SEDE ANCON. | B/. 3,672.99 | 18-06-2025 - 08:00 AM a 12:00 PM | Ministerio de Seguridad Pública | 30 Días hábiles | No Detectada | ANGULO DE ACERO DE 2 1/2" x 2 1/2" x 6 Mts, CALIBRE 1/4" | ALAMBRE LISO GALVANIZADO CALIBRE 16 | PLATINA DE ACERO DE 2" x 2" x 6 mts DE LARGO, CALIBRE 1/4" | MALLA EXPANDIDA GALVANIZADA CALIBRE 13, ROMBO DE 3/4" x 4' DE ANCHO x 8' DE LARGO | CONCERTINA GALVANIZADA CON CLIP DE 18" 33 VUELTAS | CARRIOLA GALVANIZADA DE 4" x 2" x 14' CALIBRE 16 | BARRA DE ACERO LISA REDONDA DE 5/8" x 20' | SOLDADURA 6011 DE 1/8" | BARRA DE ACERO CORRUGADO DE 1/2" x 30' GRADO 60 | MOTA PARA RODILLO DE 9" x 3/8" DE MICROFIBRA | RODILLO PROFESIONAL DE 9" CON MANGO ERGONOMICO COLOR NEGRO | BROCHA DE CERDA NATURAL DE 2" CON MANGO DE MADERA | BROCHA DE CERDA NATURAL DE 3" | BANDEJA DE PINTAR DE 9" | ANGULO DE ACERO DE 2 1/2" x 2 1/2" x 6 Mts, CALIBRE 1/4" ALAMBRE LISO GALVANIZADO CALIBRE 16 PLATINA DE ACERO DE 2" x 2" x 6 mts DE LARGO, CALIBRE 1/4" MALLA EXPANDIDA GALVANIZADA CALIBRE 13, ROMBO DE 3/4" x 4' DE ANCHO x 8' DE LARGO CONCERTINA GALVANIZADA CON CLIP DE 18" 33 VUELTAS CARRIOLA GALVANIZADA DE 4" x 2" x 14' CALIBRE 16 BARRA DE ACERO LISA REDONDA DE 5/8" x 20' SOLDADURA 6011 DE 1/8" BARRA DE ACERO CORRUGADO DE 1/2" x 30' GRADO 60 MOTA PARA RODILLO DE 9" x 3/8" DE MICROFIBRA RODILLO PROFESIONAL DE 9" CON MANGO ERGONOMICO COLOR NEGRO BROCHA DE CERDA NATURAL DE 2" CON MANGO DE MADERA BROCHA DE CERDA NATURAL DE 3" BANDEJA DE PINTAR DE 9" EXTENSION METALICA AZUL DE 1.5m A 3m AGUARRA DILUYENTE DE 1 GALON THINNER LACA REMOVEDOR DE PINTURA DE 1 GALON DISCO ABRASIVO DE 7"x 1/16" x 7/8" PARA CORTE DE METAL DISCO DE CORTE PARA METAL TIPO 1 DE 4- 1/2"x0.045"x7/8" DISCO DE DESBASTE METAL 4 1/2" x 1/4" x 7/8" BROCA DE PERCUSION DE 1/2"x6" PARA CONCRETO BROCA DE ACERO 1/2"x4" PARA METAL BROCA DE COBALTO DE 1/4" DE ACERO INOXIDABLE PARA METAL BROCA DE COBALTO DE 3/8 DE ACERO INOXIDABLE PARA METAL PERNO DE EXPANSION 1/2"x 4 1/2" ZINC PINTURA SATINADA COLOR GRIS CLARO PARA EXTERIOR DE (1 GALON) PINTURA DE ACEITE ANTICORROSIVA COLOR GRIS DE (1 GALON) | item_15: EXTENSION METALICA AZUL DE 1.5m A 3m; item_16: AGUARRA DILUYENTE DE 1 GALON; item_17: THINNER LACA REMOVEDOR DE PINTURA DE 1 GALON; item_18: DISCO ABRASIVO DE 7"x 1/16" x 7/8" PARA CORTE DE METAL; item_19: DISCO DE CORTE PARA METAL TIPO 1 DE 4- 1/2"x0.045"x7/8"; item_20: DISCO DE DESBASTE METAL 4 1/2" x 1/4" x 7/8"; item_21: BROCA DE PERCUSION DE 1/2"x6" PARA CONCRETO; item_22: BROCA DE ACERO 1/2"x4" PARA METAL; item_23: BROCA DE COBALTO DE 1/4" DE ACERO INOXIDABLE PARA METAL; item_24: BROCA DE COBALTO DE 3/8 DE ACERO INOXIDABLE PARA METAL; item_25: PERNO DE EXPANSION 1/2"x 4 1/2" ZINC; item_26: PINTURA SATINADA COLOR GRIS CLARO PARA EXTERIOR DE (1 GALON); item_27: PINTURA DE ACEITE ANTICORROSIVA COLOR GRIS DE (1 GALON) | Sin ficha
17-06-2025 | https://www.panamacompra.gob.pa/Inicio/#/solicitud-de-cotizacion/2025-2-38-01-99-CL-000361/QfyojIwRnIsATO4ADN1ojIpJye | SERVICIO DE INSPECCIÓN ANUAL PARA EXTINTORES PORTÁTILES CLASE ABC, BC, CO2, W/M y D. EN LAS DISTINTAS ÁREAS DE LA AAC. | B/. 8,972.50 | 18-06-2025 - 08:00 AM a 12:00 PM | Autoridad Aeronáutica Civil | 30 Días calendario | No Detectada | SERVICIO DE INSPECCIÓN, RECARGAS Y PRUEBAS HIDROSTATICAS PARA LOS EXTINTORES DE LA INSTITUCIÓN AUTORIDAD AERONAUTICA CIVIL, YA QUE POR NORMAS DE LA OFICINA DEL BENEMERITO CUERPO DE BOMBEROS DE PANAMA Y LA NFPA 10, ESTE PROCESO DE REQUERIDO DE FORMA ANUAL PARA ASEGURAR EL BUEN FUNCIONAMIENTO DE LOS MISMOS AL MOMENTO DE REQUERIRLO. | [13 empty] | SERVICIO DE INSPECCIÓN, RECARGAS Y PRUEBAS HIDROSTATICAS PARA LOS EXTINTORES DE LA INSTITUCIÓN AUTORIDAD AERONAUTICA CIVIL, YA QUE POR NORMAS DE LA OFICINA DEL BENEMERITO CUERPO DE BOMBEROS DE PANAMA Y LA NFPA 10, ESTE PROCESO DE REQUERIDO DE FORMA ANUAL PARA ASEGURAR EL BUEN FUNCIONAMIENTO DE LOS MISMOS AL MOMENTO DE REQUERIRLO. | [51 empty] | Sin ficha
17-06-2025 | https://www.panamacompra.gob.pa/Inicio/#/solicitud-de-cotizacion/2025-0-16-01-08-CL-000782/QfyojIwRnIsgzN4ADN1ojIpJye | ADQUISICION DE SELLOS INTITUCIONALES, ANULADO Y RECIBIDO | B/. 212.40 | 18-06-2025 - 08:00 AM a 12:00 PM | Ministerio de Economía y Finanzas | 10 Días hábiles | No Detectada | Sellos Institucionales / 39mm diámetro | Sellos de Anulado / 37 X 13 mm | Sello de Acuse/ 37 X 13 mm | [11 empty] | Sellos Institucionales / 39mm diámetro Sellos de Anulado / 37 X 13 mm Sello de Acuse/ 37 X 13 mm | [51 empty] | Sin ficha
17-06-2025 | https://www.panamacompra.gob.pa/Inicio/#/solicitud-de-cotizacion/2025-2-66-01-07-CL-000783/QfyojIwRnIsUjN4ADN1ojIpJye | LUBRICANTES PARA MANTENIMIENTO DE MOTORES ELECTRICOS | B/. 2,310.34 | 19-06-2025 - 08:00 AM a 12:00 PM | Instituto de Acueductos y Alcantarillados Nacionales | 20 Días hábiles | No Detectada | ACEITE P/MOT.ELECT ISO VG 68 284-347SSU | ACEITE PARA MOTOR ELECTRICO ISO GV 32 | LIMPIADOR DE CONT.ELECT.AEROSOL 11 ONZAS | ESPUMA EXPANSIVA POLIURETANO | SILICON GRIS | FIJADOR DE ROSCA | [8 empty] | ACEITE P/MOT.ELECT ISO VG 68 284-347SSU ACEITE PARA MOTOR ELECTRICO ISO GV 32 LIMPIADOR DE CONT.ELECT.AEROSOL 11 ONZAS ESPUMA EXPANSIVA POLIURETANO SILICON GRIS FIJADOR DE ROSCA | [51 empty] | Sin ficha
17-06-2025 | https://www.panamacompra.gob.pa/Inicio/#/solicitud-de-cotizacion/2025-1-95-01-02-CL-002759/QfyojIwRnIsADO4ADN1ojIpJye | CINTILLO PARA EVENTOS DE TELA CON IMPRESIÓN | B/. 1,540.80 | 18-06-2025 - 09:00 AM a 01:00 PM | Universidad Tecnológica de Panamá | 20 Días hábiles | No Detectada | CINTILLO PARA EVENTOS DE TELA CON IMPRESIÓN VER ESPECIFICACIONES EN DOCUMENTOS ADJUNTOS. | [13 empty] | CINTILLO PARA EVENTOS DE TELA CON IMPRESIÓN VER ESPECIFICACIONES EN DOCUMENTOS ADJUNTOS. | [51 empty] | Sin ficha
17-06-2025 | https://www.panamacompra.gob.pa/Inicio/#/solicitud-de-cotizacion/2025-3-10-01-08-CL-000306/QfyojIwRnIsUzM4ADN1ojIpJye | ALQUILER DE EQUIPO AUDIOVISUAL DE ACUERDO A LAS ESPECIFICACIONES CBS-2025-00397 | B/. 9,998.08 | 18-06-2025 - 10:00 AM a 02:00 PM | Superintendencia de Bancos | 4 Días hábiles | No Detectada | ALQUILER EQUIPO AUDIOVISUAL, STREAMING Y TRADUCCIÓN SIMULTÁNEA DEL 30 DE JUNIO AL 3 DE JULIO DE 2025, EN LAS OFICINAS DE LA SUPERINTENDENCIA EL SERVICIO DEBE INCLUIR LO SIGUIENTE PARA EL 30 DE JUNIO Y 1 DE JULIO: EQUIPO DE AUDIO 6 MICROFONOS DE MANO Y SUS RECEPTORES 4 BOCINAS DE 1000 WATTS CONSOLA DE AUDIO DIGITAL DE 16 CANALES. EQUIPO DE VIDEO PANTALLA LED P2.6MM DE 3.5X2M YELLOW JACKET PARA CUBRIR CABLES. DECORACIÓN CON PLANTAS (4 HELECHOS) PARA CUBRIR CABLES TRADUCCIÓN SIMULTÁNEA 2 INTERPRETES CERTIFICADOS CON EXPERIENCIA EN TEMAS FINANCIEROS, EN HORARIO DE 8:30 A.M. A 6:00 P.M. DETALLES DEL EVENTO: 15 PARTICIPANTES FECHA: 30 DE JUNIO Y 1 DE JULIO LUGAR: OFICINAS DE LA SBP, PISO 31 EL SERVICIO DEBE INCLUIR LO SIGUIENTE PARA EL 2 Y 3 DE JULIO: EQUIPO DE AUDIO 20 MICROFONOS DE DELEGADOS 4 BOCINAS DE 1000 WATTS CONSOLA DE AUDIO DIGITAL DE 16 CANALES SERVICIO DE STREAMING QUE INCLUYA: PLATAFORMA VIRTUAL CON CANAL DE TRADUCCIÓN SIMULTANEA (ESPAÑOL - INGLÉS) DOS SERVIDORES LAPTOPS PARA TRANSMISIÓN (UNO PARA INGLES Y UNO PARA ESPAÑOL) CON PROCESADOR CORE I7 , 3 CÁMARAS 4K, CONTROLADOR DE CÁMARAS, SWITCH DE VIDEO, DOS (2) CAPTURADORA DE VIDEO, DOS (2) CAPTURADORA DE AUDIO, CONFIGURACIÓN Y TRANSMISIÓN DE TODO EL EVENTO A TRAVES DE PLATAFORMA VIRTUAL. EL EVENTO SERÁ HÍBRIDO (PRESENCIAL Y VIRTUAL). TRADUCCIÓN SIMULTÁNEA CABINA DE INTERPRETACIÓN SEGÚN NORMAS ISO4043. 20 RECEPTORES DE INTERPRETACION 2 INTERPRETES CERTIFICADOS CON EXPERIENCIA EN EVENTOS DE TEMAS FINANCIEROS EN EL HORARIO INDICADO DE ACUERDO A LA AGENDA QUE PROVEERA LA SBP DETALLES DEL EVENTO: 20 PARTICIPANTES HORARIO: 2 DE JULIO 8: 00 A.M. A 4: 30 P.M. Y 3 DE JULIO 8:00 A.M. - 2:00 P.M. LUGAR: OFICINAS DE LA SBP, PISO 34, SALÓN DE JUNTA DIRECTIVA, DESPACHO SUPERIOR PERSONAL , TRANSPORTE, MONTAJE Y DESMONTAJE: (1) TÉCNICO DE AUDIO CERTIFICADO CON ESTUDIOS EN PRODUCCIÓN DE AUDIO, INGENIERÍA DE AUDIO, TÉCNICO DE AUDIO, COMPROBABLE MEDIANTE HOJA DE VIDA Y CERTIFICACIONES. (1) TÉCNICO DE VIDEO - CON ESTUDIOS RELACIONADOS A: PRODUCCIÓN DE VIDEOS, PRODUCCIÓN DE RADIO Y TELEVISIÓN, LICENCIATURA EN DISEÑO GRÁFICO O AFÍN, COMPROBABLE A TRAVÉS DE HOJA DE VIDA Y CERTIFICADOS DE ESTUDIOS. EL PERSONALTECNICO QUE ESTE DURANTE EL EVENTO DEBE ESTAR DEBIDAMENTE PRESENTABLE Y UNIFORMADO IDENTIFICADO CON EL LOGO DE LA EMPRESA EL PROVEEDOR DEBE CONTAR CON DISPONIBILIDAD DE HACER EL MONTAJE Y PRUBEAS EL 29 DE JUNIO DE 2025 (EN EL HORARIO QUE INDIQUE LA SBP) EL PROVEEDOR DEBERÁ CONTAR CON AL MENOS 5 AÑOS REALIZANDO EVENTOS CORPORATIVOS, DIPLOMATICOS. SE COMPROBARÁ MEDIANTE AVISO DE OPERACIONES EL PROVEEDOR DEBERÁ ENTREGAR TRES CARTAS DE REFERENCIA PÚBLICAS O PRIVADAS QUE DEN FE DE HABER REALIZADO EVENTOS COMO EL SOLICITADO Y QUE EN SUS REFERENCIAS HAYA BRINDADO LOS SERVICIOS DE TRADUCCIONES E INTERPRETACIÓN, EL PROVEEDOR DEBERÁ ENVIAR UN LISTADO DE IMÁGENES, FOTOS, VIDEOS, DE EVENTOS SIMILARES CON MONTAJES REALIZADOS. EL PROVEEDOR DEBERÁ TENER SEGURO DE RESPONSABILIDAD CIVIL/DAÑOS A TERCEROS | [13 empty] | ALQUILER EQUIPO AUDIOVISUAL, STREAMING Y TRADUCCIÓN SIMULTÁNEA DEL 30 DE JUNIO AL 3 DE JULIO DE 2025, EN LAS OFICINAS DE LA SUPERINTENDENCIA EL SERVICIO DEBE INCLUIR LO SIGUIENTE PARA EL 30 DE JUNIO Y 1 DE JULIO: EQUIPO DE AUDIO 6 MICROFONOS DE MANO Y SUS RECEPTORES 4 BOCINAS DE 1000 WATTS CONSOLA DE AUDIO DIGITAL DE 16 CANALES. EQUIPO DE VIDEO PANTALLA LED P2.6MM DE 3.5X2M YELLOW JACKET PARA CUBRIR CABLES. DECORACIÓN CON PLANTAS (4 HELECHOS) PARA CUBRIR CABLES TRADUCCIÓN SIMULTÁNEA 2 INTERPRETES CERTIFICADOS CON EXPERIENCIA EN TEMAS FINANCIEROS, EN HORARIO DE 8:30 A.M. A 6:00 P.M. DETALLES DEL EVENTO: 15 PARTICIPANTES FECHA: 30 DE JUNIO Y 1 DE JULIO LUGAR: OFICINAS DE LA SBP, PISO 31 EL SERVICIO DEBE INCLUIR LO SIGUIENTE PARA EL 2 Y 3 DE JULIO: EQUIPO DE AUDIO 20 MICROFONOS DE DELEGADOS 4 BOCINAS DE 1000 WATTS CONSOLA DE AUDIO DIGITAL DE 16 CANALES SERVICIO DE STREAMING QUE INCLUYA: PLATAFORMA VIRTUAL CON CANAL DE TRADUCCIÓN SIMULTANEA (ESPAÑOL - INGLÉS) DOS SERVIDORES LAPTOPS PARA TRANSMISIÓN (UNO PARA INGLES Y UNO PARA ESPAÑOL) CON PROCESADOR CORE I7 , 3 CÁMARAS 4K, CONTROLADOR DE CÁMARAS, SWITCH DE VIDEO, DOS (2) CAPTURADORA DE VIDEO, DOS (2) CAPTURADORA DE AUDIO, CONFIGURACIÓN Y TRANSMISIÓN DE TODO EL EVENTO A TRAVES DE PLATAFORMA VIRTUAL. EL EVENTO SERÁ HÍBRIDO (PRESENCIAL Y VIRTUAL). TRADUCCIÓN SIMULTÁNEA CABINA DE INTERPRETACIÓN SEGÚN NORMAS ISO4043. 20 RECEPTORES DE INTERPRETACION 2 INTERPRETES CERTIFICADOS CON EXPERIENCIA EN EVENTOS DE TEMAS FINANCIEROS EN EL HORARIO INDICADO DE ACUERDO A LA AGENDA QUE PROVEERA LA SBP DETALLES DEL EVENTO: 20 PARTICIPANTES HORARIO: 2 DE JULIO 8: 00 A.M. A 4: 30 P.M. Y 3 DE JULIO 8:00 A.M. - 2:00 P.M. LUGAR: OFICINAS DE LA SBP, PISO 34, SALÓN DE JUNTA DIRECTIVA, DESPACHO SUPERIOR PERSONAL , TRANSPORTE, MONTAJE Y DESMONTAJE: (1) TÉCNICO DE AUDIO CERTIFICADO CON ESTUDIOS EN PRODUCCIÓN DE AUDIO, INGENIERÍA DE AUDIO, TÉCNICO DE AUDIO, COMPROBABLE MEDIANTE HOJA DE VIDA Y CERTIFICACIONES. (1) TÉCNICO DE VIDEO - CON ESTUDIOS RELACIONADOS A: PRODUCCIÓN DE VIDEOS, PRODUCCIÓN DE RADIO Y TELEVISIÓN, LICENCIATURA EN DISEÑO GRÁFICO O AFÍN, COMPROBABLE A TRAVÉS DE HOJA DE VIDA Y CERTIFICADOS DE ESTUDIOS. EL PERSONALTECNICO QUE ESTE DURANTE EL EVENTO DEBE ESTAR DEBIDAMENTE PRESENTABLE Y UNIFORMADO IDENTIFICADO CON EL LOGO DE LA EMPRESA EL PROVEEDOR DEBE CONTAR CON DISPONIBILIDAD DE HACER EL MONTAJE Y PRUBEAS EL 29 DE JUNIO DE 2025 (EN EL HORARIO QUE INDIQUE LA SBP) EL PROVEEDOR DEBERÁ CONTAR CON AL MENOS 5 AÑOS REALIZANDO EVENTOS CORPORATIVOS, DIPLOMATICOS. SE COMPROBARÁ MEDIANTE AVISO DE OPERACIONES EL PROVEEDOR DEBERÁ ENTREGAR TRES CARTAS DE REFERENCIA PÚBLICAS O PRIVADAS QUE DEN FE DE HABER REALIZADO EVENTOS COMO EL SOLICITADO Y QUE EN SUS REFERENCIAS HAYA BRINDADO LOS SERVICIOS DE TRADUCCIONES E INTERPRETACIÓN, EL PROVEEDOR DEBERÁ ENVIAR UN LISTADO DE IMÁGENES, FOTOS, VIDEOS, DE EVENTOS SIMILARES CON MONTAJES REALIZADOS. EL PROVEEDOR DEBERÁ TENER SEGURO DE RESPONSABILIDAD CIVIL/DAÑOS A TERCEROS | [51 empty] | Sin ficha
17-06-2025 | https://www.panamacompra.gob.pa/Inicio/#/solicitud-de-cotizacion/2025-2-66-01-07-CL-000782/QfyojIwRnIsIjN4ADN1ojIpJye | MATERIALES DE PLOMERIA | B/. 1,643.52 | 19-06-2025 - 08:00 AM a 12:00 PM | Instituto de Acueductos y Alcantarillados Nacionales | 15 Días hábiles | No Detectada | LLAVE DE PASO DE 1/2'' TIPO BOLA PVC | UNION UNIVERSAL DE 1/2 PVC | CODO P.V.C. 90º X 1/2'' LISO | TEE PVC DE 1/2'' LISA | TEE 1/2 PVC PRESION | ADAPTER M. 1/2'' PVC | TUBERIA PVC DE 1/2'' X 20 LISA | REGISTRO PVC DE 4'' SANITARIO. | TAPON REGISTRO CON ROSCA 4'' PVC | LLAVE DE CHORRO 1/2 R/M |  |  |  |  | LLAVE DE PASO DE 1/2'' TIPO BOLA PVC UNION UNIVERSAL DE 1/2 PVC CODO P.V.C. 90º X 1/2'' LISO TEE PVC DE 1/2'' LISA TEE 1/2 PVC PRESION ADAPTER M. 1/2'' PVC TUBERIA PVC DE 1/2'' X 20 LISA REGISTRO PVC DE 4'' SANITARIO. TAPON REGISTRO CON ROSCA 4'' PVC LLAVE DE CHORRO 1/2 R/M | [51 empty] | Sin ficha
17-06-2025 | https://www.panamacompra.gob.pa/Inicio/#/solicitud-de-cotizacion/2025-0-21-01-09-CL-000802/QfyojIwRnIsEDM3gzM1ojIpJye | ADQUISICIÓN DE PRODUCTOS DE ASEO PERSONAL Y ARTÍCULOS DE BEBES | B/. 6,749.94 | 18-06-2025 - 08:00 AM a 12:00 PM | Ministerio de Desarrollo Social | 3 Días hábiles | No Detectada | PASTA DENTAL CON FLUORURO ANTI CARIES PARA USO DE ADULTOS 75 ML O SIMILAR. (VER DOCUMENTO ADJUNTO). | PASTA DENTAL CON FLUORURO ANTI CARIES PARA USO DE NIÑOS (AS) 50 GRAMOS O SIMILAR. (VER DOCUMENTO ADJUNTO). | CEPILLO DE DIENTES PARA USO DE NIÑOS ( AS) EN EDADES DE 1 A 6 AÑOS O SIMILAR. (VER DOCUMENTO ADJUNTO). | CEPILLO DE DIENTES PARA ADULTOS. (VER DOCUMENTO ADJUNTO). | JABÓN DE BAÑO EN BARRA PARA BEBE 95G O SIMILAR. (VER DOCUMENTO ADJUNTO). | DESODORANTES ANTITRASPIRANTE PARA DAMA 50 GRAMOS O SIMILAR EN PRESENTACIÓN ROLL-ON. (VER DOCUMENTO ADJUNTO). | CHAMPÚ PARA EL CABELLO EN ADULTOS 400 ML O SIMILAR. (VER DOCUMENTO ADJUNTO). | ACONDICIONADOR PARA EL CABELLO EN ADULTOS 400 ML O SIMILAR. (VER DOCUMENTO ADJUNTO). | CHAMPÚ PARA EL CABELLO DE BEBES, 400 ML O SIMILAR. (VER DOCUMENTO ADJUNTO). | ACONDICIONADOR PARA EL CABELLO DE BEBES, 400 ML O SIMILAR. (VER DOCUMENTO ADJUNTO). | JABÓN EN BARRA PARA LAVAR LA ROPA DE BEBE, 125 GRAMOS O SIMILAR. (VER DOCUMENTO ADJUNTO). | TOALLITAS HÚMEDAS, HIPOALERGÉNICAS. PRESENTACIÓN EN PAQUETE DE 100 TOALLITAS TAMAÑO 7X7 PULGADAS O SIMILAR, PARA USO DE NIÑOS Y BEBES. (VER DOCUMENTO ADJUNTO). | JABÓN LIQUIDO SIN OLOR PARA LAVAR BIBERONES 740 ML O SIMILAR. (VER DOCUMENTO ADJUNTO). | ESCOBILLÓN O CEPILLOS PARA LAVAR BIBERONES DE LOS BEBES. (VER DOCUMENTO ADJUNTO). | PASTA DENTAL CON FLUORURO ANTI CARIES PARA USO DE ADULTOS 75 ML O SIMILAR. (VER DOCUMENTO ADJUNTO). PASTA DENTAL CON FLUORURO ANTI CARIES PARA USO DE NIÑOS (AS) 50 GRAMOS O SIMILAR. (VER DOCUMENTO ADJUNTO). CEPILLO DE DIENTES PARA USO DE NIÑOS ( AS) EN EDADES DE 1 A 6 AÑOS O SIMILAR. (VER DOCUMENTO ADJUNTO). CEPILLO DE DIENTES PARA ADULTOS. (VER DOCUMENTO ADJUNTO). JABÓN DE BAÑO EN BARRA PARA BEBE 95G O SIMILAR. (VER DOCUMENTO ADJUNTO). DESODORANTES ANTITRASPIRANTE PARA DAMA 50 GRAMOS O SIMILAR EN PRESENTACIÓN ROLL-ON. (VER DOCUMENTO ADJUNTO). CHAMPÚ PARA EL CABELLO EN ADULTOS 400 ML O SIMILAR. (VER DOCUMENTO ADJUNTO). ACONDICIONADOR PARA EL CABELLO EN ADULTOS 400 ML O SIMILAR. (VER DOCUMENTO ADJUNTO). CHAMPÚ PARA EL CABELLO DE BEBES, 400 ML O SIMILAR. (VER DOCUMENTO ADJUNTO). ACONDICIONADOR PARA EL CABELLO DE BEBES, 400 ML O SIMILAR. (VER DOCUMENTO ADJUNTO). JABÓN EN BARRA PARA LAVAR LA ROPA DE BEBE, 125 GRAMOS O SIMILAR. (VER DOCUMENTO ADJUNTO). TOALLITAS HÚMEDAS, HIPOALERGÉNICAS. PRESENTACIÓN EN PAQUETE DE 100 TOALLITAS TAMAÑO 7X7 PULGADAS O SIMILAR, PARA USO DE NIÑOS Y BEBES. (VER DOCUMENTO ADJUNTO). JABÓN LIQUIDO SIN OLOR PARA LAVAR BIBERONES 740 ML O SIMILAR. (VER DOCUMENTO ADJUNTO). ESCOBILLÓN O CEPILLOS PARA LAVAR BIBERONES DE LOS BEBES. (VER DOCUMENTO ADJUNTO). MAMONES PARA LOS BIBERONES, MATERIAL SILICÓN LIBRE DE BPA, PAQUETE DE DOS UNIDADES -Permite una sujeción segura y la textura ayuda a prevenir la contracción para entregar una alimentación cómoda DISTRIBUIDOS DE LAS SIGUIENTE MANERA: 0 MESES (RECIEN NACIDO) 10 SET 1 MES EN PRESENTACIÓN DE 15 SET 3 MESES EN PRESENTACIÓN DE 15 SET 6 MESES A UN AÑO EN PRESENTACIÓN DE 15 SET. (VER DOCUMENTO ADJUNTO). CREMA DE CUERPO PARA BEBE HIPO ALARGÉNICA PARA ALIVIAR MOLESTIA E IRRITACIÓN POR DERMATITIS DEL PAÑAL O IRRITACIONES DE LA PIEL O SIMILAR. (VER DOCUMENTO ADJUNTO). TOALLAS SANITARIAS FEMENINAS REGULARES CON ALAS, PAQUETE DE 14 UNIDADES O SIMILAR ( VER DOCUMENTO ADJUNTO) TOALLAS SANITARIAS FEMENINAS NOCTURNAS CON ALAS, PAQUETE DE 12 UNIDADES O SIMILAR. (VER DOCUMENTO ADJUNTO). | item_15: MAMONES PARA LOS BIBERONES, MATERIAL SILICÓN LIBRE DE BPA, PAQUETE DE DOS UNIDADES -Permite una sujeción segura y la textura ayuda a prevenir la contracción para entregar una alimentación cómoda DISTRIBUIDOS DE LAS SIGUIENTE MANERA: 0 MESES (RECIEN NACIDO) 10 SET 1 MES EN PRESENTACIÓN DE 15 SET 3 MESES EN PRESENTACIÓN DE 15 SET 6 MESES A UN AÑO EN PRESENTACIÓN DE 15 SET. (VER DOCUMENTO ADJUNTO).; item_16: CREMA DE CUERPO PARA BEBE HIPO ALARGÉNICA PARA ALIVIAR MOLESTIA E IRRITACIÓN POR DERMATITIS DEL PAÑAL O IRRITACIONES DE LA PIEL O SIMILAR. (VER DOCUMENTO ADJUNTO).; item_17: TOALLAS SANITARIAS FEMENINAS REGULARES CON ALAS, PAQUETE DE 14 UNIDADES O SIMILAR ( VER DOCUMENTO ADJUNTO); item_18: TOALLAS SANITARIAS FEMENINAS NOCTURNAS CON ALAS, PAQUETE DE 12 UNIDADES O SIMILAR. (VER DOCUMENTO ADJUNTO). | Sin ficha
17-06-2025 | https://www.panamacompra.gob.pa/Inicio/#/solicitud-de-cotizacion/2025-0-36-01-08-CL-002085/QfyojIwRnIsgTN4ADN1ojIpJye | SOLICITUD DE BIENES Y SERVICIOS N°13. ADQUISICIÓN DE SILLAS EJECUTIVAS. | B/. 2,546.60 | 18-06-2025 - 08:00 AM a 12:00 PM | Procuraduría General de la Nación | 15 Días hábiles | No Detectada | Sillas ejecutivas color negro con respaldar alto tapizado en malla y apoyacabezas ajustables en altura, asiento tapizado en tela, ajuste lumbar y brazo, palanca con regulación de altura, base estrella y ruedas de nylon, soporte de peso hasta 300 libras, fabricado en instalaciones certificadas ISO 9001 Y 14001, se requiere ensamblaje con herramientas y garantía por desperfecto de fabrica, solicitamos prueba del modelo de silla para evaluar su calidad y funcionalidad. | [13 empty] | Sillas ejecutivas color negro con respaldar alto tapizado en malla y apoyacabezas ajustables en altura, asiento tapizado en tela, ajuste lumbar y brazo, palanca con regulación de altura, base estrella y ruedas de nylon, soporte de peso hasta 300 libras, fabricado en instalaciones certificadas ISO 9001 Y 14001, se requiere ensamblaje con herramientas y garantía por desperfecto de fabrica, solicitamos prueba del modelo de silla para evaluar su calidad y funcionalidad. | [51 empty] | Sin ficha
17-06-2025 | https://www.panamacompra.gob.pa/Inicio/#/solicitud-de-cotizacion/2025-0-07-16-08-CL-031083/QfyojIwRnIsQzN4ADN1ojIpJye | NOTA DE SOLICITUD, COMPRA DE MOBILIARIO DE OFICINA. | B/. 2,300.50 | 18-06-2025 - 07:00 AM a 11:00 AM | Ministerio de Educación | 15 Días hábiles | No Detectada | Mesa de conferencia de 240 cm de largo, con pasa cable con partes de vinil en el sobre, dimensiones 240cm x 76 cm de alto, material fabricado de madera aglomerada de fibre de densidad media (MDF) modelo TP904. Adjuntar marca, pais de origen y casa productora. | Silla de oficina para visita con base de tubo negro, respaldar de malla y asiento en tela, brazos de plástico fijos, patas de metal pintado en negro. Modelo M17. adjuntar marca, pais de origen y casa productora. | [12 empty] | Mesa de conferencia de 240 cm de largo, con pasa cable con partes de vinil en el sobre, dimensiones 240cm x 76 cm de alto, material fabricado de madera aglomerada de fibre de densidad media (MDF) modelo TP904. Adjuntar marca, pais de origen y casa productora. Silla de oficina para visita con base de tubo negro, respaldar de malla y asiento en tela, brazos de plástico fijos, patas de metal pintado en negro. Modelo M17. adjuntar marca, pais de origen y casa productora. | [51 empty] | Sin ficha
17-06-2025 | https://www.panamacompra.gob.pa/Inicio/#/solicitud-de-cotizacion/2025-2-66-01-07-CL-000784/QfyojIwRnIsYjN4ADN1ojIpJye | BOMBAS , CAJAS DE ARRANQUE PARA MOTOR | B/. 7,348.29 | 19-06-2025 - 08:00 AM a 12:00 PM | Instituto de Acueductos y Alcantarillados Nacionales | 20 Días hábiles | No Detectada | BOMBA SUM.25GPM 350´CDT 2HP 4'' C/V.CHEC | BOMBA SUM.P/P.PROF.30GPM 300'CDT M.3HP | CAJA ARRANQUE P/MOT.SUM.1.5HP 230V.60HZ | CAJA ARRANQUE P/MOT.SUMER.5 HP 230V 1PH | CAJA GUARDA NIVEL PUMTEC 0.5-5.0 HP | CAJA DE ARRANQUE DE 3 HP | CINTA AISLANTE TAPE ALTA TENSION | CABLE SUMERGIBLE TRIFILAR #12 | TAPE DE CAUCHO 3/4'' X 30'' MOD 130C | CABLE TRIFILAR.SUMERG.#10 CABLE /GROUND |  |  |  |  | BOMBA SUM.25GPM 350´CDT 2HP 4'' C/V.CHEC BOMBA SUM.P/P.PROF.30GPM 300'CDT M.3HP CAJA ARRANQUE P/MOT.SUM.1.5HP 230V.60HZ CAJA ARRANQUE P/MOT.SUMER.5 HP 230V 1PH CAJA GUARDA NIVEL PUMTEC 0.5-5.0 HP CAJA DE ARRANQUE DE 3 HP CINTA AISLANTE TAPE ALTA TENSION CABLE SUMERGIBLE TRIFILAR #12 TAPE DE CAUCHO 3/4'' X 30'' MOD 130C CABLE TRIFILAR.SUMERG.#10 CABLE /GROUND | [51 empty] | Sin ficha
17-06-2025 | https://www.panamacompra.gob.pa/Inicio/#/solicitud-de-cotizacion/2025-2-66-01-06-CL-000785/QfyojIwRnIsIzN4ADN1ojIpJye | HERRAMIENTAS REQUERIDAS PARA REALIZAR LABORES DE REPARACIÓN, MANTENIMIENTO Y MEJORAS EN LA PLANTA POTABILIZADORA ROBERTO REYNA Y TOMA DE AGUA DE CHITRÉ, PROVINCIA DE HERRERA. | B/. 1,798.09 | 18-06-2025 - 08:00 AM a 12:00 PM | Instituto de Acueductos y Alcantarillados Nacionales | 30 Días hábiles | No Detectada | ESCALERA DE TIJERA. CAP.CARGA 300 LB. | ESCALERA DE TIJERA. CAP.CARGA 300 LB. | TALADRO 1/2'' INALAMBRICO 2 VELOCIDAD | FLEXIBLE INALAMBRICA 4 1/2" 20V | MALETIN D/HERRAMIENTAS 170PCS SAE MM | LINTERNA P/CABEZA LED | NIVEL DE BURBUJA 24'' DE ALUMINIO | LINTERNA RECARGABLE | MARTILLO DE CARPINTERIA CON UÑA | LLAVE DE TUBO DE 10'' | JUEGO DE BROCAS P/METAL | LLAVE DE AJUSTE DE 12'' | JUEGO DE BROCA P/CONCRETO | CINTA METRICA DE 10 METROS | ESCALERA DE TIJERA. CAP.CARGA 300 LB. ESCALERA DE TIJERA. CAP.CARGA 300 LB. TALADRO 1/2'' INALAMBRICO 2 VELOCIDAD FLEXIBLE INALAMBRICA 4 1/2" 20V MALETIN D/HERRAMIENTAS 170PCS SAE MM LINTERNA P/CABEZA LED NIVEL DE BURBUJA 24'' DE ALUMINIO LINTERNA RECARGABLE MARTILLO DE CARPINTERIA CON UÑA LLAVE DE TUBO DE 10'' JUEGO DE BROCAS P/METAL LLAVE DE AJUSTE DE 12'' JUEGO DE BROCA P/CONCRETO CINTA METRICA DE 10 METROS ALICATE PUNTA LARGA 8" ESCUADRA DE METAL DE 24'' P/CARPINTERO CINCEL 1/2'' X 9'' MAZO DE 4 LBS. PALANCA DE FUERZA CUADRANTE DE 1/2" EXTENSION DE RODILLO P/ PINTAR ARCO DE SEGUETA DE 12'' HOJA DE SEGUETA DE 12'' PATA DE CABRA DE 24'' DE LARGO DISCO CORTE DE METAL 4-1/2 X 0.45 X 7/8 CAJA DE HERRAMIENTA | item_15: ALICATE PUNTA LARGA 8"; item_16: ESCUADRA DE METAL DE 24'' P/CARPINTERO; item_17: CINCEL 1/2'' X 9''; item_18: MAZO DE 4 LBS.; item_19: PALANCA DE FUERZA CUADRANTE DE 1/2"; item_20: EXTENSION DE RODILLO P/ PINTAR; item_21: ARCO DE SEGUETA DE 12''; item_22: HOJA DE SEGUETA DE 12''; item_23: PATA DE CABRA DE 24'' DE LARGO; item_24: DISCO CORTE DE METAL 4-1/2 X 0.45 X 7/8; item_25: CAJA DE HERRAMIENTA | Sin ficha
17-06-2025 | https://www.panamacompra.gob.pa/Inicio/#/solicitud-de-cotizacion/2025-1-42-01-08-CL-000700/QfyojIwRnIscTN4ADN1ojIpJye | COMPRA DE 50 LAMPARAS QUE SERAN PARA REEMPLAZAR LAS DE TUBO FLUORESCENTES EN PLANTA CENTRAL | B/. 1,750.00 | 18-06-2025 - 07:00 AM a 11:00 AM | Instituto Panameño Autonomo Cooperativo | 10 Días hábiles | No Detectada | LAMPARAS PANEL LED 2X2 DE 6500K 40W | [13 empty] | LAMPARAS PANEL LED 2X2 DE 6500K 40W | [51 empty] | Sin ficha
17-06-2025 | https://www.panamacompra.gob.pa/Inicio/#/solicitud-de-cotizacion/2025-1-42-01-08-CL-000699/QfyojIwRnIsITN4ADN1ojIpJye | COMPRA DE ARCHIVADOREES LATERALES DE 3 GAVETAS DE METAL PARA USO DE ALMACEN PARA REEMPLAZO | B/. 567.10 | 18-06-2025 - 07:00 AM a 11:00 AM | Instituto Panameño Autonomo Cooperativo | 10 Días hábiles | No Detectada | ARCHIVADOR LATERAL DE 3 GAVETA DE METAL COLOR CHOCOLATE | [13 empty] | ARCHIVADOR LATERAL DE 3 GAVETA DE METAL COLOR CHOCOLATE | [51 empty] | Sin ficha
17-06-2025 | https://www.panamacompra.gob.pa/Inicio/#/solicitud-de-cotizacion/2025-1-47-01-08-CL-000242/QfyojIwRnIsgDN4ADN1ojIpJye | Suministro de servicio de trituración certificada de cajas de archivo | B/. 1,260.36 | 18-06-2025 - 07:00 AM a 11:00 AM | Autoridad Nacional de Descentralización | 15 Días calendario | No Detectada | destrucción por trituración certificada | [13 empty] | destrucción por trituración certificada | [51 empty] | Sin ficha
17-06-2025 | https://www.panamacompra.gob.pa/Inicio/#/solicitud-de-cotizacion/2025-1-47-01-06-CL-000243/QfyojIwRnIskDN4ADN1ojIpJye | Suministro de materiales para remodelación en la Regional de Herrera | B/. 1,023.40 | 18-06-2025 - 07:00 AM a 11:00 AM | Autoridad Nacional de Descentralización | 15 Días calendario | No Detectada | tanque de sellador de siliconizier (galón) anticorrosivo | sellador (galón) | láminas de gypsum | caja de tornillos de punta fina 11/4 paquetes de 10 unidades | Caja de tornillos para gypsum # 6x7/16 pulgadas punta fina (AJA) | Cajas de clavo para pistola 3/4 pulgadas (100 en cada caja) | Stuck | Track | rollos de cinta de fibra | madera 2"X4" | tanque de pasta de gypsum |  |  |  | tanque de sellador de siliconizier (galón) anticorrosivo sellador (galón) láminas de gypsum caja de tornillos de punta fina 11/4 paquetes de 10 unidades Caja de tornillos para gypsum # 6x7/16 pulgadas punta fina (AJA) Cajas de clavo para pistola 3/4 pulgadas (100 en cada caja) Stuck Track rollos de cinta de fibra madera 2"X4" tanque de pasta de gypsum | [51 empty] | Sin ficha
17-06-2025 | https://www.panamacompra.gob.pa/Inicio/#/solicitud-de-cotizacion/2025-1-47-01-09-CL-000244/QfyojIwRnIsATN4ADN1ojIpJye | suministro de mobiliario para la nueva sede de la Regional de Veraguas | B/. 2,209.55 | 18-06-2025 - 07:00 AM a 11:00 AM | Autoridad Nacional de Descentralización | 15 Días calendario | No Detectada | suministro de modular moderno para área de recepción 180x67x105 MC | suministro de sofa de tres puestos para el area de recepción | suministro de 10 sillas | suministro de mesa de cuatro puestos | [10 empty] | suministro de modular moderno para área de recepción 180x67x105 MC suministro de sofa de tres puestos para el area de recepción suministro de 10 sillas suministro de mesa de cuatro puestos | [51 empty] | Sin ficha
17-06-2025 | https://www.panamacompra.gob.pa/Inicio/#/solicitud-de-cotizacion/2025-1-90-03-08-CL-006410/QfyojIwRnIsADN3ADN1ojIpJye | ADQUISICION DE PAPEL PARA MONTAR Y PLACAS DE ALUMINIO, FCNET. | B/. 1,310.50 | 18-06-2025 - 09:00 AM a 01:00 PM | Universidad de Panamá | 25 Días hábiles | No Detectada | CAJAS DE 100 HOJAS DE PAPEL PARA MONTAR, TAMAÑO 11 1/2 X 16 1/2 PULGADAS, CALIBRE 0.015,100% ALGODÓN, pH NEUTRO 7.0-8, TRATADO PARA RESISTIR AL ÁCIDO EXTERNO, COLOR BLANCO | CAJAS DE 500 UNIDADES DE PLACAS DE ALUMINIO DE DOBLE CARA 3/4" X 3", AGUJERO DE 1/6'' DE DIÁMETRO Y ALAMBRE DE 9'' DE LARGO. | [12 empty] | CAJAS DE 100 HOJAS DE PAPEL PARA MONTAR, TAMAÑO 11 1/2 X 16 1/2 PULGADAS, CALIBRE 0.015,100% ALGODÓN, pH NEUTRO 7.0-8, TRATADO PARA RESISTIR AL ÁCIDO EXTERNO, COLOR BLANCO CAJAS DE 500 UNIDADES DE PLACAS DE ALUMINIO DE DOBLE CARA 3/4" X 3", AGUJERO DE 1/6'' DE DIÁMETRO Y ALAMBRE DE 9'' DE LARGO. | [51 empty] | Sin ficha
17-06-2025 | https://www.panamacompra.gob.pa/Inicio/#/solicitud-de-cotizacion/2025-0-12-07-06-CL-021955/QfyojIwRnIsUTM4ADN1ojIpJye | REQ.065-UDR-2025 ¦ REFRIGERIO Y ALMUERZO¦ CAPACITACIÓN EQUIPO DE SALUD MENTAL | B/. 180.00 | 18-06-2025 - 08:00 AM a 12:00 PM | Ministerio de Salud | 1 Días hábiles | No Detectada | REFRIGERIO SERVIDO, MENÚ A ESCOGER, PARA EL DÍA 20 DE JUNIO DEL 2025 | ALMUERZO SERVIDO, MENÚ A ESCOGER, PARA EL DÍA 20 DE JUNIO DEL 2025 | [12 empty] | REFRIGERIO SERVIDO, MENÚ A ESCOGER, PARA EL DÍA 20 DE JUNIO DEL 2025 ALMUERZO SERVIDO, MENÚ A ESCOGER, PARA EL DÍA 20 DE JUNIO DEL 2025 | [51 empty] | Sin ficha
17-06-2025 | https://www.panamacompra.gob.pa/Inicio/#/solicitud-de-cotizacion/2025-0-07-02-02-CL-031082/QfyojIwRnIsgDM4ADN1ojIpJye | COMPRA DE SUMINISTRO Y UTILES DE OFICINA PARA EL CENTRO EDUCATIVO CALABAZO N°2 | B/. 4,152.01 | 18-06-2025 - 08:00 AM a 12:00 PM | Ministerio de Educación | 5 Días hábiles | No Detectada | RESMA DE 500 HOJAS BLANCAS 20 LBS. 8 ½ POR 11 | RESMA DE 500 HOJAS BLANCAS 20 LIBRAS 8 ½ POR 14 | RESMA DE HOJAS DE RAYA CON HUECO DE 20 LBS, 8 ½ X 11 | CARTULINA DE 90LB / 125 HOJAS CADA PAQUETE. | PLIEGO DE CARTONCILLOS BLANCOS DE 50X70 CM | FOLDER DE COLORES 8 ½ POR 11 | FOLDER MANILA 8 ½ POR 11 | PAPEL MANILA ROJO | PAPEL MANILA BLANCO | PAPEL MANILA CELESTE | PAPEL MANILA AZUL | PAPEL MANILA CHOCOLATE | PAPEL MANILA VERDE CAÑA | MARCADORES NEGRO DE TABLERO,BUENA CALIDAD | RESMA DE 500 HOJAS BLANCAS 20 LBS. 8 ½ POR 11 RESMA DE 500 HOJAS BLANCAS 20 LIBRAS 8 ½ POR 14 RESMA DE HOJAS DE RAYA CON HUECO DE 20 LBS, 8 ½ X 11 CARTULINA DE 90LB / 125 HOJAS CADA PAQUETE. PLIEGO DE CARTONCILLOS BLANCOS DE 50X70 CM FOLDER DE COLORES 8 ½ POR 11 FOLDER MANILA 8 ½ POR 11 PAPEL MANILA ROJO PAPEL MANILA BLANCO PAPEL MANILA CELESTE PAPEL MANILA AZUL PAPEL MANILA CHOCOLATE PAPEL MANILA VERDE CAÑA MARCADORES NEGRO DE TABLERO,BUENA CALIDAD MARCADORES AZUL DE TABLERO, BUENA CALIDAD MARCADORES ROJO DE TABLERO, BUENA CALIDAD MARCADORES NEGRO PERMANENTE, BUENA CALIDAD MARCADORES AZUL PERMANENTE, BUENA CALIDAD MARCADORES ROJO PERMANENTE, BUENA CALIDAD BORRADOR DE TABLERO CON CAPAS DE FELPA O COJÍN DE FIELTRO ,BUENA CALIDAD PLASTILINA DE 4 COLORES SURTIDOS GOMA FRÍA TRANSPARENTE DE 250 ML GOMA BLANCA DE 8 ONZAS CINTA ADHESIVA TRANSPARENTE | item_15: MARCADORES AZUL DE TABLERO, BUENA CALIDAD; item_16: MARCADORES ROJO DE TABLERO, BUENA CALIDAD; item_17: MARCADORES NEGRO PERMANENTE, BUENA CALIDAD; item_18: MARCADORES AZUL PERMANENTE, BUENA CALIDAD; item_19: MARCADORES ROJO PERMANENTE, BUENA CALIDAD; item_20: BORRADOR DE TABLERO CON CAPAS DE FELPA O COJÍN DE FIELTRO ,BUENA CALIDAD; item_21: PLASTILINA DE 4 COLORES SURTIDOS; item_22: GOMA FRÍA TRANSPARENTE DE 250 ML; item_23: GOMA BLANCA DE 8 ONZAS; item_24: CINTA ADHESIVA TRANSPARENTE | Sin ficha
17-06-2025 | https://www.panamacompra.gob.pa/Inicio/#/solicitud-de-cotizacion/2025-0-13-01-08-CL-000951/QfyojIwRnIsQzM4ADN1ojIpJye | CUBO EXPRIMIDOR | B/. 128.39 | 18-06-2025 - 08:00 AM a 12:00 PM | Ministerio de Trabajo y Desarrollo Laboral | 10 Días hábiles | No Detectada | CUBO EXPRIMIDOR COLOR AMARILLO 33 L *** ENVIAR IMAGEN Y FICHA TECNICA*** | [13 empty] | CUBO EXPRIMIDOR COLOR AMARILLO 33 L *** ENVIAR IMAGEN Y FICHA TECNICA*** | [51 empty] | Sin ficha
17-06-2025 | https://www.panamacompra.gob.pa/Inicio/#/solicitud-de-cotizacion/2025-1-10-01-09-CL-023989/QfyojIwRnIsAjMyADN1ojIpJye | INSUMOS DE ASEO | B/. 9,450.00 | 18-06-2025 - 07:00 AM a 11:00 AM | Caja de Seguro Social | 1 Días hábiles | No Detectada | de BOLSAS PLASTICAS 23” X 30” negras, 40 micras | [13 empty] | de BOLSAS PLASTICAS 23” X 30” negras, 40 micras | [51 empty] | Sin ficha
17-06-2025 | https://www.panamacompra.gob.pa/Inicio/#/solicitud-de-cotizacion/2025-1-90-01-08-CL-006413/QfyojIwRnIsUTO3ADN1ojIpJye | IMPRESIÓN DE LIBROS UTILIZADOS PARA LA FERIAS DE LIBROS, CONFERENCIAS Y GIRAS ACADÉMICAS QUE REALIZARA LA EDITORIAL UNIVERSITARIA A NIVEL NACIONAL | B/. 2,283.00 | 18-06-2025 - 08:00 AM a 12:00 PM | Universidad de Panamá | 20 Días hábiles | No Detectada | IMPRESIÓN DE LIBRO: TITULADO CULTURAS, AUTOR (NILS CASTRO). VER MAS EN DOCUMENTO ADJUNTOS | IMPRESIÓN DE LIBRO TITULADO PANAMÁ (1903-1913) AUTOR: FELIX JAVIER CHIRU BARRIOS). VER MAS EN DOCUMENTOS ADJUNTOS | [12 empty] | IMPRESIÓN DE LIBRO: TITULADO CULTURAS, AUTOR (NILS CASTRO). VER MAS EN DOCUMENTO ADJUNTOS IMPRESIÓN DE LIBRO TITULADO PANAMÁ (1903-1913) AUTOR: FELIX JAVIER CHIRU BARRIOS). VER MAS EN DOCUMENTOS ADJUNTOS | [51 empty] | Sin ficha
17-06-2025 | https://www.panamacompra.gob.pa/Inicio/#/solicitud-de-cotizacion/2025-0-49-01-08-CL-000845/QfyojIwRnIsIDM4ADN1ojIpJye | Instalación completa del aire acondicionado para uso de la Clínica institucional, debe ser un personal idóneo ya que requiere trabajo eléctrico, preferiblemente que asista a realizar visita en sitio. | B/. 0.00 | 19-06-2025 - 07:00 AM a 11:00 AM | Defensoría del Pueblo | 5 Días hábiles | No Detectada | Instalación completa del aire acondicionado 12000 BTU Contemplar distancia para material eléctrico Contemplar distancia para material de refrigeración. Debe ser un personal idóneo ya que requiere trabajo eléctrico, preferiblemente que asista a realizar visita en sitio disponible el día 18 de junio 2025, en horario de 8:30am a 3:00pm. | [13 empty] | Instalación completa del aire acondicionado 12000 BTU Contemplar distancia para material eléctrico Contemplar distancia para material de refrigeración. Debe ser un personal idóneo ya que requiere trabajo eléctrico, preferiblemente que asista a realizar visita en sitio disponible el día 18 de junio 2025, en horario de 8:30am a 3:00pm. | [51 empty] | Sin ficha
17-06-2025 | https://www.panamacompra.gob.pa/Inicio/#/solicitud-de-cotizacion/2025-0-36-01-08-CL-002084/QfyojIwRnIsEDM4ADN1ojIpJye | SOLICITUD DE BIENES Y SERVICIOS N°7. ADQUISICIÓN DE CARRETILLAS DE CARGA 3 EN 1. | B/. 1,112.80 | 18-06-2025 - 08:00 AM a 12:00 PM | Procuraduría General de la Nación | 10 Días hábiles | No Detectada | Carretilla de carga 3 en 1 • Que cuente con (4) ruedas. • Asa de mano. • Placa de puntera plegable para cargas grandes y capacidad de 453 kilos en posición en (4) ruedas o 362 kilos en posicion vertical. • Estructura en aluminio ligero, acero y resina. • Dimensiones 47.88 pulg x 21.13 pulg x 19.75pulg. • Dos (2) ruedas giratorias de TPR de 5”” de diámetro y dos (2) ruedas neumática sin aire de 10”” de diámetro. | [13 empty] | Carretilla de carga 3 en 1 • Que cuente con (4) ruedas. • Asa de mano. • Placa de puntera plegable para cargas grandes y capacidad de 453 kilos en posición en (4) ruedas o 362 kilos en posicion vertical. • Estructura en aluminio ligero, acero y resina. • Dimensiones 47.88 pulg x 21.13 pulg x 19.75pulg. • Dos (2) ruedas giratorias de TPR de 5”” de diámetro y dos (2) ruedas neumática sin aire de 10”” de diámetro. | [51 empty] | Sin ficha
17-06-2025 | https://www.panamacompra.gob.pa/Inicio/#/solicitud-de-cotizacion/2025-1-95-01-03-CL-002632/QfyojIwRnIsAzM4ADN1ojIpJye | BOMBA DE VACIO | B/. 176.51 | 18-06-2025 - 01:00 PM a 05:00 PM | Universidad Tecnológica de Panamá | 10 Días hábiles | No Detectada | BOMBA DE VACIO DE 6 CFM CON 5 LITROS DE ACEITE PARA RECARGA. (Ver especificaciones técnicas adjuntas) | [13 empty] | BOMBA DE VACIO DE 6 CFM CON 5 LITROS DE ACEITE PARA RECARGA. (Ver especificaciones técnicas adjuntas) | [51 empty] | Sin ficha
17-06-2025 | https://www.panamacompra.gob.pa/Inicio/#/solicitud-de-cotizacion/2025-1-90-02-13-CL-006411/QfyojIwRnIskjN3ADN1ojIpJye | PARA LA COMPRA DE EQUIPO DE COCINA ( MAQUINA FREIDORA Y MANGUERA DE SEGURIDAD) PARA LA CAFETERIA DEL C.R.U.P.O | B/. 1,600.00 | 19-06-2025 - 08:00 AM a 12:00 PM | Universidad de Panamá | 10 Días hábiles | No Detectada | MAQUINA FREIDORA DE INMERSION A GAS DE PISO EN ACERO INOXIDABLE CON CAPACIDAD DE 40/50 LIBRAS. ( VER ESPECIFICACIONES TECNICAS Y ADJUNTAR FICHA DE LA CASA PRODUCTORA). | MANGUERA DE SEGURIDAD DE 1/2" X 60" PARA GAS CON CONECTOR. ( VER ESPECIFICACIONES TECNICAS Y ADJUNTAR FICHA DE LA CASA PRODUCTORA ). | [12 empty] | MAQUINA FREIDORA DE INMERSION A GAS DE PISO EN ACERO INOXIDABLE CON CAPACIDAD DE 40/50 LIBRAS. ( VER ESPECIFICACIONES TECNICAS Y ADJUNTAR FICHA DE LA CASA PRODUCTORA). MANGUERA DE SEGURIDAD DE 1/2" X 60" PARA GAS CON CONECTOR. ( VER ESPECIFICACIONES TECNICAS Y ADJUNTAR FICHA DE LA CASA PRODUCTORA ). | [51 empty] | Sin ficha
17-06-2025 | https://www.panamacompra.gob.pa/Inicio/#/solicitud-de-cotizacion/2025-0-27-01-03-CL-001425/QfyojIwRnIsMTO3ADN1ojIpJye | TALLER A TECNICOS Y PERSONAL DE AGENCIAS DE LA REGIONAL DE COLÓN | B/. 210.00 | 18-06-2025 - 12:00 PM a 04:00 PM | Ministerio de Ambiente | 1 Días hábiles | No Detectada | REFRIGERIOS EMPANADITAS DE ATUN, EMPANADITAS DE CARNE, SALCHICHA, COCTEL, UNA FRUTA (GUINEO, MANZANA, PERA), JUGO TETRA PACK Y BOTELLA DE AGUA, TE, CAFE PERMANETE EN EL TALLER | ALMUERZOS ARROZ DE MARISCO, FILETE DE PESCADO CON SALSA DE CAMARON, PURÉ DE GUINEO, PLATANO EN TENTACIÓN, SODAS DE LATA DE DIFERENTES SABORES. | [12 empty] | REFRIGERIOS EMPANADITAS DE ATUN, EMPANADITAS DE CARNE, SALCHICHA, COCTEL, UNA FRUTA (GUINEO, MANZANA, PERA), JUGO TETRA PACK Y BOTELLA DE AGUA, TE, CAFE PERMANETE EN EL TALLER ALMUERZOS ARROZ DE MARISCO, FILETE DE PESCADO CON SALSA DE CAMARON, PURÉ DE GUINEO, PLATANO EN TENTACIÓN, SODAS DE LATA DE DIFERENTES SABORES. | [51 empty] | Sin ficha
17-06-2025 | https://www.panamacompra.gob.pa/Inicio/#/solicitud-de-cotizacion/2025-0-49-01-08-CL-000846/QfyojIwRnIscDM4ADN1ojIpJye | Solicitud de Tarjeta de control de Acceso | B/. 0.00 | 18-06-2025 - 07:00 AM a 11:00 AM | Defensoría del Pueblo | 5 Días hábiles | No Detectada | Proximity Card (Tarjeta de control de Acceso) | [13 empty] | Proximity Card (Tarjeta de control de Acceso) | [51 empty] | Sin ficha
17-06-2025 | https://www.panamacompra.gob.pa/Inicio/#/solicitud-de-cotizacion/2025-1-10-01-08-CL-023703/QfyojIwRnIsQjM4ADN1ojIpJye | UNIDAD LED | B/. 946.60 | 18-06-2025 - 08:30 AM a 12:30 PM | Caja de Seguro Social | 45 Días hábiles | No Detectada | UNIDAD DE LED SUMINISTRO DE PIEZA PARA EL ARREGLO DEL EQUIPO "MICROSCOPIO PARA DOCENCIA E INVESTIGACION EN EL LABORATORIO CLINICO. MARCA: NIKON, MODELO: ECLIPSE CI, SERIE: 718142, EQUIPO EXISTENTE CON ACTIVO :908060. PARA SER UTILIZADO CON LAS MUESTRAS DE PACIENTES, DOCENCIA E INVESTIGACION EN EL LABORATORIO CLINICO, SECCION BACTERIOLOGÌA. *GARANTIA 30 DIAS POR DESPERFECTO DE FABRICA. *SE SOLICITA CATALOGO PARA EVALUACION. | [13 empty] | UNIDAD DE LED SUMINISTRO DE PIEZA PARA EL ARREGLO DEL EQUIPO "MICROSCOPIO PARA DOCENCIA E INVESTIGACION EN EL LABORATORIO CLINICO. MARCA: NIKON, MODELO: ECLIPSE CI, SERIE: 718142, EQUIPO EXISTENTE CON ACTIVO :908060. PARA SER UTILIZADO CON LAS MUESTRAS DE PACIENTES, DOCENCIA E INVESTIGACION EN EL LABORATORIO CLINICO, SECCION BACTERIOLOGÌA. *GARANTIA 30 DIAS POR DESPERFECTO DE FABRICA. *SE SOLICITA CATALOGO PARA EVALUACION. | [51 empty] | Sin ficha
17-06-2025 | https://www.panamacompra.gob.pa/Inicio/#/solicitud-de-cotizacion/2025-0-49-01-08-CL-000847/QfyojIwRnIsMTM4ADN1ojIpJye | Renovación de Microsoft 365 Standard Business en Español | B/. 0.00 | 18-06-2025 - 07:00 AM a 11:00 AM | Defensoría del Pueblo | 5 Días hábiles | No Detectada | Renovación de Microsoft 365 Standard Business en Español | [13 empty] | Renovación de Microsoft 365 Standard Business en Español | [51 empty] | Sin ficha
17-06-2025 | https://www.panamacompra.gob.pa/Inicio/#/solicitud-de-cotizacion/2025-1-51-01-13-CL-000584/QfyojIwRnIsQDM4ADN1ojIpJye | ADQUISICIÓN DE AMORTIGUADORES Y TERMINALES PARA EL CARRO C-251 PICK-UP, DE LA ZONA REGIONAL DE PANAMÁ OESTE. | B/. 682.66 | 18-06-2025 - 09:00 AM a 01:00 PM | Benemerito Cuerpo de Bomberos de la Republica de Panamá | 15 Días hábiles | No Detectada | AMORTIGUADORES DELANTEROS GENUINOS, PARA EL C-251 TIPO PICK-UP, MARCA TOYOTA, MODELO HILUX, MOTOR 2KD5197631, VIN MR0FR22G600581754, PLACA 877617, ACTIVO 30259, ASIGNADO A LA ZONA REGIONAL PANAMA OESTE. | AMORTIGUADORES TRASEROS GENUINOS, PARA EL C-251 TIPO PICK-UP, MARCA TOYOTA, MODELO HILUX, MOTOR 2KD5197631, VIN MR0FR22G600581754, PLACA 877617, ACTIVO 30259, ASIGNADO A LA ZONA REGIONAL PANAMA OESTE. | TERMINALES EXTERNOS GENUINOS, PARA EL C-251 TIPO PICK-UP, MARCA TOYOTA, MODELO HILUX, MOTOR 2KD5197631, VIN MR0FR22G600581754, PLACA 877617, ACTIVO 30259, ASIGNADO A LA ZONA REGIONAL PANAMA OESTE. | [11 empty] | AMORTIGUADORES DELANTEROS GENUINOS, PARA EL C-251 TIPO PICK-UP, MARCA TOYOTA, MODELO HILUX, MOTOR 2KD5197631, VIN MR0FR22G600581754, PLACA 877617, ACTIVO 30259, ASIGNADO A LA ZONA REGIONAL PANAMA OESTE. AMORTIGUADORES TRASEROS GENUINOS, PARA EL C-251 TIPO PICK-UP, MARCA TOYOTA, MODELO HILUX, MOTOR 2KD5197631, VIN MR0FR22G600581754, PLACA 877617, ACTIVO 30259, ASIGNADO A LA ZONA REGIONAL PANAMA OESTE. TERMINALES EXTERNOS GENUINOS, PARA EL C-251 TIPO PICK-UP, MARCA TOYOTA, MODELO HILUX, MOTOR 2KD5197631, VIN MR0FR22G600581754, PLACA 877617, ACTIVO 30259, ASIGNADO A LA ZONA REGIONAL PANAMA OESTE. | [51 empty] | Sin ficha
17-06-2025 | https://www.panamacompra.gob.pa/Inicio/#/solicitud-de-cotizacion/2025-0-09-01-08-CL-000139/QfyojIwRnIsATM4ADN1ojIpJye | COIF-227-2025 | B/. 459.00 | 18-06-2025 - 08:00 AM a 12:00 PM | Ministerio de Obras Públicas | 10 Días hábiles | No Detectada | Suéter tipo polo dry fit talla M - 18 color blue navy | Tshirt tipo polo dry fit Talla L - 20 color blue navy | T shirt tipo polo dry fit talla XL - 20 en color blue navy | T shirt tipo polo en dry fit talla 1 XL en tono blue navy | T shirt tipo polo en dry fit talla 2 XL color blue navy | T shirt tipo polo dry fit talla 3 XL color blue navy | T shirt tipo polo dry fit talla Small ó 18 enn color negro | T shirt tipo polo dry fit en talla M - 18 en color negro | T shirt tipo polo dry fit en talla L - 20 color negro | [5 empty] | Suéter tipo polo dry fit talla M - 18 color blue navy Tshirt tipo polo dry fit Talla L - 20 color blue navy T shirt tipo polo dry fit talla XL - 20 en color blue navy T shirt tipo polo en dry fit talla 1 XL en tono blue navy T shirt tipo polo en dry fit talla 2 XL color blue navy T shirt tipo polo dry fit talla 3 XL color blue navy T shirt tipo polo dry fit talla Small ó 18 enn color negro T shirt tipo polo dry fit en talla M - 18 en color negro T shirt tipo polo dry fit en talla L - 20 color negro | [51 empty] | Sin ficha
17-06-2025 | https://www.panamacompra.gob.pa/Inicio/#/solicitud-de-cotizacion/2025-0-07-09-09-CL-031081/QfyojIwRnIscDO3ADN1ojIpJye | COMPRA PARA PROYECTO DE POLLOS BLANCOS, INSUMOS Y MATERIALES. IPT CESAR CLAVEL MENDEZ DISTRITO DE CAÑAZAS. MANO DE OBRA APORTADA POR PERSONAL DEL COLEGIO | B/. 0.00 | 18-06-2025 - 08:00 AM a 12:00 PM | Ministerio de Educación | 3 Meses | No Detectada | POLLITOS BLANCOS, CUATRO ENTREGAS DE 200 POLLITOS, CADA 21 DIAS | COMEDEROS PARA POLLITOS | BEBEDEROS AUTOMATICOS PARA POLLITOS | ALIMENTO DE CRECIMIENTO TIPO FINCA- 100 LBS | ALIMENTO DE INICIO DE POLLO TIPO FINCA-100LBS | ALIMENTO FINAL DE POLLO TIPO FINCA | SARAN VERDE 80% 2X25 MTS. | VITAMINA C ELECTROLITO + AMIN. 100G | ERITROMICINA AVICOLA 100 gms. | MINAVIAR DE 100 GM. | LEVAMISOL 10% X 15 GR | TANQUE PLASTICO DE 55 GALONES | TUBO PVC 1/2 X 20 CAL. 40 (13MMX6.1M) | ADAPTER HEMBRA PVC 1” | POLLITOS BLANCOS, CUATRO ENTREGAS DE 200 POLLITOS, CADA 21 DIAS COMEDEROS PARA POLLITOS BEBEDEROS AUTOMATICOS PARA POLLITOS ALIMENTO DE CRECIMIENTO TIPO FINCA- 100 LBS ALIMENTO DE INICIO DE POLLO TIPO FINCA-100LBS ALIMENTO FINAL DE POLLO TIPO FINCA SARAN VERDE 80% 2X25 MTS. VITAMINA C ELECTROLITO + AMIN. 100G ERITROMICINA AVICOLA 100 gms. MINAVIAR DE 100 GM. LEVAMISOL 10% X 15 GR TANQUE PLASTICO DE 55 GALONES TUBO PVC 1/2 X 20 CAL. 40 (13MMX6.1M) ADAPTER HEMBRA PVC 1” ADAPTER MACHO PVC 1” BOMBILLO 110V AMARILLO ROSETA DE PORCELANA CAL AGRICOLA DE 50 LIBRAS CADA UNA | item_15: ADAPTER MACHO PVC 1”; item_16: BOMBILLO 110V AMARILLO; item_17: ROSETA DE PORCELANA; item_18: CAL AGRICOLA DE 50 LIBRAS CADA UNA | Sin ficha
17-06-2025 | https://www.panamacompra.gob.pa/Inicio/#/solicitud-de-cotizacion/2025-0-12-01-08-CL-021954/QfyojIwRnIsYDO3ADN1ojIpJye | Pedido 2025-05-0000000175 Repuesto para vehículo Ford Everest, año 2016, placa GO7370 de la Dirección General de Salud | B/. 1,765.50 | 18-06-2025 - 09:00 AM a 01:00 PM | Ministerio de Salud | 10 Días hábiles | No Detectada | UN EJE DE MANDO COMPLETO, PARA USO DEL VEHICULO FORD EVEREST, AÑO 2016, PLACA G07370, VIN MNCAXXMAWAG87794, DE LA DIRECCIÓN GENERAL DE SALUD PÚBLICA. | [13 empty] | UN EJE DE MANDO COMPLETO, PARA USO DEL VEHICULO FORD EVEREST, AÑO 2016, PLACA G07370, VIN MNCAXXMAWAG87794, DE LA DIRECCIÓN GENERAL DE SALUD PÚBLICA. | [51 empty] | Sin ficha
17-06-2025 | https://www.panamacompra.gob.pa/Inicio/#/solicitud-de-cotizacion/2025-1-90-02-09-CL-006412/QfyojIwRnIsUDO3ADN1ojIpJye | Material de aluminio para división y puerta, Mantenimiento vidrio CRUV. | B/. 3,236.41 | 18-06-2025 - 08:00 AM a 12:00 PM | Universidad de Panamá | 30 Días hábiles | No Detectada | Canal de aluminio de 3" x 1 3/4 x 1/16, con vena en el centro. Se solicita a los interesados en participar: 1. Presentar su propuesta en el Formulario electrónico de Cotización en Línea, habilitado en la plataforma del Sistema Panamá Compras, Colocando: Marca, País de origen de cada uno de los productos a cotizar y la garantía. 2. Adjuntar especificaciones técnicas y catálogo del producto. 3. Cotizar mercancía en existencia (es decir disponible para entrega) toda vez que se requiere la entrega del producto, en el tiempo solicitado. | Tubo cerrado de aluminio de 3" x 1 3/4 x 1/16 con vena. Se solicita a los interesados en participar: 1. Presentar su propuesta en el Formulario electrónico de Cotización en Línea, habilitado en la plataforma del Sistema Panamá Compras, Colocando: Marca, País de origen de cada uno de los productos a cotizar y la garantía. 2. Adjuntar especificaciones técnicas y catálogo del producto. 3. Cotizar mercancía en existencia (es decir disponible para entrega) toda vez que se requiere la entrega del producto, en el tiempo solicitado. | Tubo cuadrado de aluminio de 1" x 3/4 x 1" 3/4 con vena. Se solicita a los interesados en participar: 1. Presentar su propuesta en el Formulario electrónico de Cotización en Línea, habilitado en la plataforma del Sistema Panamá Compras, Colocando: Marca, País de origen de cada uno de los productos a cotizar y la garantía. 2. Adjuntar especificaciones técnicas y catálogo del producto. 3. Cotizar mercancía en existencia (es decir disponible para entrega) toda vez que se requiere la entrega del producto, en el tiempo solicitado. | Canal de aluminio de 1/2 x 1/2. Se solicita a los interesados en participar: 1. Presentar su propuesta en el Formulario electrónico de Cotización en Línea, habilitado en la plataforma del Sistema Panamá Compras, Colocando: Marca, País de origen de cada uno de los productos a cotizar y la garantía. 2. Adjuntar especificaciones técnicas y catálogo del producto. 3. Cotizar mercancía en existencia (es decir disponible para entrega) toda vez que se requiere la entrega del producto, en el tiempo solicitado. | Angulo de aluminio de 1/2 x 3/8. Se solicita a los interesados en participar: 1. Presentar su propuesta en el Formulario electrónico de Cotización en Línea, habilitado en la plataforma del Sistema Panamá Compras, Colocando: Marca, País de origen de cada uno de los productos a cotizar y la garantía. 2. Adjuntar especificaciones técnicas y catálogo del producto. 3. Cotizar mercancía en existencia (es decir disponible para entrega) toda vez que se requiere la entrega del producto, en el tiempo solicitado. | Barra corrugada enroscada de 3/8 x 72" con sus respectivas tuercas y arandelas (16 y 16). Se solicita a los interesados en participar: 1. Presentar su propuesta en el Formulario electrónico de Cotización en Línea, habilitado en la plataforma del Sistema Panamá Compras, Colocando: Marca, País de origen de cada uno de los productos a cotizar y la garantía. 2. Adjuntar especificaciones técnicas y catálogo del producto. 3. Cotizar mercancía en existencia (es decir disponible para entrega) toda vez que se requiere la entrega del producto, en el tiempo solicitado. | Cerradura planas de metal para puerta de vidrios completas gris. Se solicita a los interesados en participar: 1. Presentar su propuesta en el Formulario electrónico de Cotización en Línea, habilitado en la plataforma del Sistema Panamá Compras, Colocando: Marca, País de origen de cada uno de los productos a cotizar y la garantía. 2. Adjuntar especificaciones técnicas y catálogo del producto. 3. Cotizar mercancía en existencia (es decir disponible para entrega) toda vez que se requiere la entrega del producto, en el tiempo solicitado. | cierra puertas gris, hidráulica hasta 45kg Se solicita a los interesados en participar: 1. Presentar su propuesta en el Formulario electrónico de Cotización en Línea, habilitado en la plataforma del Sistema Panamá Compras, Colocando: Marca, País de origen de cada uno de los productos a cotizar y la garantía. 2. Adjuntar especificaciones técnicas y catálogo del producto. 3. Cotizar mercancía en existencia (es decir disponible para entrega) toda vez que se requiere la entrega del producto, en el tiempo solicitado. | Juego de pivote estándar gris (bisagra especial) para puerta de aluminio. Se solicita a los interesados en participar: 1. Presentar su propuesta en el Formulario electrónico de Cotización en Línea, habilitado en la plataforma del Sistema Panamá Compras, Colocando: Marca, País de origen de cada uno de los productos a cotizar y la garantía. 2. Adjuntar especificaciones técnicas y catálogo del producto. 3. Cotizar mercancía en existencia (es decir disponible para entrega) toda vez que se requiere la entrega del producto, en el tiempo solicitado. | Tornillo de 1" punta de broca (paquete de 100 unidades). Se solicita a los interesados en participar: 1. Presentar su propuesta en el Formulario electrónico de Cotización en Línea, habilitado en la plataforma del Sistema Panamá Compras, Colocando: Marca, País de origen de cada uno de los productos a cotizar y la garantía. 2. Adjuntar especificaciones técnicas y catálogo del producto. 3. Cotizar mercancía en existencia (es decir disponible para entrega) toda vez que se requiere la entrega del producto, en el tiempo solicitado. | Tornillo de 7/16 punta de broca ( 100 unidades). Se solicita a los interesados en participar: 1. Presentar su propuesta en el Formulario electrónico de Cotización en Línea, habilitado en la plataforma del Sistema Panamá Compras, Colocando: Marca, País de origen de cada uno de los productos a cotizar y la garantía. 2. Adjuntar especificaciones técnicas y catálogo del producto. 3. Cotizar mercancía en existencia (es decir disponible para entrega) toda vez que se requiere la entrega del producto, en el tiempo solicitado. | Remache de 1/8 x 3/8 gris (100 unidades) Se solicita a los interesados en participar: 1. Presentar su propuesta en el Formulario electrónico de Cotización en Línea, habilitado en la plataforma del Sistema Panamá Compras, Colocando: Marca, País de origen de cada uno de los productos a cotizar y la garantía. 2. Adjuntar especificaciones técnicas y catálogo del producto. 3. Cotizar mercancía en existencia (es decir disponible para entrega) toda vez que se requiere la entrega del producto, en el tiempo solicitado. | Broca de metal 5/32. Se solicita a los interesados en participar: 1. Presentar su propuesta en el Formulario electrónico de Cotización en Línea, habilitado en la plataforma del Sistema Panamá Compras, Colocando: Marca, País de origen de cada uno de los productos a cotizar y la garantía. 2. Adjuntar especificaciones técnicas y catálogo del producto. 3. Cotizar mercancía en existencia (es decir disponible para entrega) toda vez que se requiere la entrega del producto, en el tiempo solicitado. | Tapones negro de 1" plásticos. Se solicita a los interesados en participar: 1. Presentar su propuesta en el Formulario electrónico de Cotización en Línea, habilitado en la plataforma del Sistema Panamá Compras, Colocando: Marca, País de origen de cada uno de los productos a cotizar y la garantía. 2. Adjuntar especificaciones técnicas y catálogo del producto. 3. Cotizar mercancía en existencia (es decir disponible para entrega) toda vez que se requiere la entrega del producto, en el tiempo solicitado. | Canal de aluminio de 3" x 1 3/4 x 1/16, con vena en el centro. Se solicita a los interesados en participar: 1. Presentar su propuesta en el Formulario electrónico de Cotización en Línea, habilitado en la plataforma del Sistema Panamá Compras, Colocando: Marca, País de origen de cada uno de los productos a cotizar y la garantía. 2. Adjuntar especificaciones técnicas y catálogo del producto. 3. Cotizar mercancía en existencia (es decir disponible para entrega) toda vez que se requiere la entrega del producto, en el tiempo solicitado. Tubo cerrado de aluminio de 3" x 1 3/4 x 1/16 con vena. Se solicita a los interesados en participar: 1. Presentar su propuesta en el Formulario electrónico de Cotización en Línea, habilitado en la plataforma del Sistema Panamá Compras, Colocando: Marca, País de origen de cada uno de los productos a cotizar y la garantía. 2. Adjuntar especificaciones técnicas y catálogo del producto. 3. Cotizar mercancía en existencia (es decir disponible para entrega) toda vez que se requiere la entrega del producto, en el tiempo solicitado. Tubo cuadrado de aluminio de 1" x 3/4 x 1" 3/4 con vena. Se solicita a los interesados en participar: 1. Presentar su propuesta en el Formulario electrónico de Cotización en Línea, habilitado en la plataforma del Sistema Panamá Compras, Colocando: Marca, País de origen de cada uno de los productos a cotizar y la garantía. 2. Adjuntar especificaciones técnicas y catálogo del producto. 3. Cotizar mercancía en existencia (es decir disponible para entrega) toda vez que se requiere la entrega del producto, en el tiempo solicitado. Canal de aluminio de 1/2 x 1/2. Se solicita a los interesados en participar: 1. Presentar su propuesta en el Formulario electrónico de Cotización en Línea, habilitado en la plataforma del Sistema Panamá Compras, Colocando: Marca, País de origen de cada uno de los productos a cotizar y la garantía. 2. Adjuntar especificaciones técnicas y catálogo del producto. 3. Cotizar mercancía en existencia (es decir disponible para entrega) toda vez que se requiere la entrega del producto, en el tiempo solicitado. Angulo de aluminio de 1/2 x 3/8. Se solicita a los interesados en participar: 1. Presentar su propuesta en el Formulario electrónico de Cotización en Línea, habilitado en la plataforma del Sistema Panamá Compras, Colocando: Marca, País de origen de cada uno de los productos a cotizar y la garantía. 2. Adjuntar especificaciones técnicas y catálogo del producto. 3. Cotizar mercancía en existencia (es decir disponible para entrega) toda vez que se requiere la entrega del producto, en el tiempo solicitado. Barra corrugada enroscada de 3/8 x 72" con sus respectivas tuercas y arandelas (16 y 16). Se solicita a los interesados en participar: 1. Presentar su propuesta en el Formulario electrónico de Cotización en Línea, habilitado en la plataforma del Sistema Panamá Compras, Colocando: Marca, País de origen de cada uno de los productos a cotizar y la garantía. 2. Adjuntar especificaciones técnicas y catálogo del producto. 3. Cotizar mercancía en existencia (es decir disponible para entrega) toda vez que se requiere la entrega del producto, en el tiempo solicitado. Cerradura planas de metal para puerta de vidrios completas gris. Se solicita a los interesados en participar: 1. Presentar su propuesta en el Formulario electrónico de Cotización en Línea, habilitado en la plataforma del Sistema Panamá Compras, Colocando: Marca, País de origen de cada uno de los productos a cotizar y la garantía. 2. Adjuntar especificaciones técnicas y catálogo del producto. 3. Cotizar mercancía en existencia (es decir disponible para entrega) toda vez que se requiere la entrega del producto, en el tiempo solicitado. cierra puertas gris, hidráulica hasta 45kg Se solicita a los interesados en participar: 1. Presentar su propuesta en el Formulario electrónico de Cotización en Línea, habilitado en la plataforma del Sistema Panamá Compras, Colocando: Marca, País de origen de cada uno de los productos a cotizar y la garantía. 2. Adjuntar especificaciones técnicas y catálogo del producto. 3. Cotizar mercancía en existencia (es decir disponible para entrega) toda vez que se requiere la entrega del producto, en el tiempo solicitado. Juego de pivote estándar gris (bisagra especial) para puerta de aluminio. Se solicita a los interesados en participar: 1. Presentar su propuesta en el Formulario electrónico de Cotización en Línea, habilitado en la plataforma del Sistema Panamá Compras, Colocando: Marca, País de origen de cada uno de los productos a cotizar y la garantía. 2. Adjuntar especificaciones técnicas y catálogo del producto. 3. Cotizar mercancía en existencia (es decir disponible para entrega) toda vez que se requiere la entrega del producto, en el tiempo solicitado. Tornillo de 1" punta de broca (paquete de 100 unidades). Se solicita a los interesados en participar: 1. Presentar su propuesta en el Formulario electrónico de Cotización en Línea, habilitado en la plataforma del Sistema Panamá Compras, Colocando: Marca, País de origen de cada uno de los productos a cotizar y la garantía. 2. Adjuntar especificaciones técnicas y catálogo del producto. 3. Cotizar mercancía en existencia (es decir disponible para entrega) toda vez que se requiere la entrega del producto, en el tiempo solicitado. Tornillo de 7/16 punta de broca ( 100 unidades). Se solicita a los interesados en participar: 1. Presentar su propuesta en el Formulario electrónico de Cotización en Línea, habilitado en la plataforma del Sistema Panamá Compras, Colocando: Marca, País de origen de cada uno de los productos a cotizar y la garantía. 2. Adjuntar especificaciones técnicas y catálogo del producto. 3. Cotizar mercancía en existencia (es decir disponible para entrega) toda vez que se requiere la entrega del producto, en el tiempo solicitado. Remache de 1/8 x 3/8 gris (100 unidades) Se solicita a los interesados en participar: 1. Presentar su propuesta en el Formulario electrónico de Cotización en Línea, habilitado en la plataforma del Sistema Panamá Compras, Colocando: Marca, País de origen de cada uno de los productos a cotizar y la garantía. 2. Adjuntar especificaciones técnicas y catálogo del producto. 3. Cotizar mercancía en existencia (es decir disponible para entrega) toda vez que se requiere la entrega del producto, en el tiempo solicitado. Broca de metal 5/32. Se solicita a los interesados en participar: 1. Presentar su propuesta en el Formulario electrónico de Cotización en Línea, habilitado en la plataforma del Sistema Panamá Compras, Colocando: Marca, País de origen de cada uno de los productos a cotizar y la garantía. 2. Adjuntar especificaciones técnicas y catálogo del producto. 3. Cotizar mercancía en existencia (es decir disponible para entrega) toda vez que se requiere la entrega del producto, en el tiempo solicitado. Tapones negro de 1" plásticos. Se solicita a los interesados en participar: 1. Presentar su propuesta en el Formulario electrónico de Cotización en Línea, habilitado en la plataforma del Sistema Panamá Compras, Colocando: Marca, País de origen de cada uno de los productos a cotizar y la garantía. 2. Adjuntar especificaciones técnicas y catálogo del producto. 3. Cotizar mercancía en existencia (es decir disponible para entrega) toda vez que se requiere la entrega del producto, en el tiempo solicitado. Tubo cuadrado de 1" x 1". Se solicita a los interesados en participar: 1. Presentar su propuesta en el Formulario electrónico de Cotización en Línea, habilitado en la plataforma del Sistema Panamá Compras, Colocando: Marca, País de origen de cada uno de los productos a cotizar y la garantía. 2. Adjuntar especificaciones técnicas y catálogo del producto. 3. Cotizar mercancía en existencia (es decir disponible para entrega) toda vez que se requiere la entrega del producto, en el tiempo solicitado. Tubo de silicone gris. Se solicita a los interesados en participar: 1. Presentar su propuesta en el Formulario electrónico de Cotización en Línea, habilitado en la plataforma del Sistema Panamá Compras, Colocando: Marca, País de origen de cada uno de los productos a cotizar y la garantía. 2. Adjuntar especificaciones técnicas y catálogo del producto. 3. Cotizar mercancía en existencia (es decir disponible para entrega) toda vez que se requiere la entrega del producto, en el tiempo solicitado. Tubo de silicone transparente. Se solicita a los interesados en participar: 1. Presentar su propuesta en el Formulario electrónico de Cotización en Línea, habilitado en la plataforma del Sistema Panamá Compras, Colocando: Marca, País de origen de cada uno de los productos a cotizar y la garantía. 2. Adjuntar especificaciones técnicas y catálogo del producto. 3. Cotizar mercancía en existencia (es decir disponible para entrega) toda vez que se requiere la entrega del producto, en el tiempo solicitado. Tiradores de aluminio de concha de 8" color gris. Se solicita a los interesados en participar: 1. Presentar su propuesta en el Formulario electrónico de Cotización en Línea, habilitado en la plataforma del Sistema Panamá Compras, Colocando: Marca, País de origen de cada uno de los productos a cotizar y la garantía. 2. Adjuntar especificaciones técnicas y catálogo del producto. 3. Cotizar mercancía en existencia (es decir disponible para entrega) toda vez que se requiere la entrega del producto, en el tiempo solicitado. Lamina de vidrio claro 1/4 de 65" x 96". Se solicita a los interesados en participar: 1. Presentar su propuesta en el Formulario electrónico de Cotización en Línea, habilitado en la plataforma del Sistema Panamá Compras, Colocando: Marca, País de origen de cada uno de los productos a cotizar y la garantía. 2. Adjuntar especificaciones técnicas y catálogo del producto. 3. Cotizar mercancía en existencia (es decir disponible para entrega) toda vez que se requiere la entrega del producto, en el tiempo solicitado. Papel engomado esmerilado para vidrio. Se solicita a los interesados en participar: 1. Presentar su propuesta en el Formulario electrónico de Cotización en Línea, habilitado en la plataforma del Sistema Panamá Compras, Colocando: Marca, País de origen de cada uno de los productos a cotizar y la garantía. 2. Adjuntar especificaciones técnicas y catálogo del producto. 3. Cotizar mercancía en existencia (es decir disponible para entrega) toda vez que se requiere la entrega del producto, en el tiempo solicitado. | item_15: Tubo cuadrado de 1" x 1". Se solicita a los interesados en participar: 1. Presentar su propuesta en el Formulario electrónico de Cotización en Línea, habilitado en la plataforma del Sistema Panamá Compras, Colocando: Marca, País de origen de cada uno de los productos a cotizar y la garantía. 2. Adjuntar especificaciones técnicas y catálogo del producto. 3. Cotizar mercancía en existencia (es decir disponible para entrega) toda vez que se requiere la entrega del producto, en el tiempo solicitado.; item_16: Tubo de silicone gris. Se solicita a los interesados en participar: 1. Presentar su propuesta en el Formulario electrónico de Cotización en Línea, habilitado en la plataforma del Sistema Panamá Compras, Colocando: Marca, País de origen de cada uno de los productos a cotizar y la garantía. 2. Adjuntar especificaciones técnicas y catálogo del producto. 3. Cotizar mercancía en existencia (es decir disponible para entrega) toda vez que se requiere la entrega del producto, en el tiempo solicitado.; item_17: Tubo de silicone transparente. Se solicita a los interesados en participar: 1. Presentar su propuesta en el Formulario electrónico de Cotización en Línea, habilitado en la plataforma del Sistema Panamá Compras, Colocando: Marca, País de origen de cada uno de los productos a cotizar y la garantía. 2. Adjuntar especificaciones técnicas y catálogo del producto. 3. Cotizar mercancía en existencia (es decir disponible para entrega) toda vez que se requiere la entrega del producto, en el tiempo solicitado.; item_18: Tiradores de aluminio de concha de 8" color gris. Se solicita a los interesados en participar: 1. Presentar su propuesta en el Formulario electrónico de Cotización en Línea, habilitado en la plataforma del Sistema Panamá Compras, Colocando: Marca, País de origen de cada uno de los productos a cotizar y la garantía. 2. Adjuntar especificaciones técnicas y catálogo del producto. 3. Cotizar mercancía en existencia (es decir disponible para entrega) toda vez que se requiere la entrega del producto, en el tiempo solicitado.; item_19: Lamina de vidrio claro 1/4 de 65" x 96". Se solicita a los interesados en participar: 1. Presentar su propuesta en el Formulario electrónico de Cotización en Línea, habilitado en la plataforma del Sistema Panamá Compras, Colocando: Marca, País de origen de cada uno de los productos a cotizar y la garantía. 2. Adjuntar especificaciones técnicas y catálogo del producto. 3. Cotizar mercancía en existencia (es decir disponible para entrega) toda vez que se requiere la entrega del producto, en el tiempo solicitado.; item_20: Papel engomado esmerilado para vidrio. Se solicita a los interesados en participar: 1. Presentar su propuesta en el Formulario electrónico de Cotización en Línea, habilitado en la plataforma del Sistema Panamá Compras, Colocando: Marca, País de origen de cada uno de los productos a cotizar y la garantía. 2. Adjuntar especificaciones técnicas y catálogo del producto. 3. Cotizar mercancía en existencia (es decir disponible para entrega) toda vez que se requiere la entrega del producto, en el tiempo solicitado. | Sin ficha
17-06-2025 | https://www.panamacompra.gob.pa/Inicio/#/solicitud-de-cotizacion/2025-0-30-01-06-CL-003108/QfyojIwRnIsEzM3ADN1ojIpJye | SOLICITUD DE BIENES 2891-2025 | B/. 1,281.40 | 19-06-2025 - 10:30 AM a 02:30 PM | Órgano Judicial | 10 Días hábiles | No Detectada | RELOJ DE MARCACIÓN CONTROL DE CORRESPONDENCIA SEGÚN ESPECIFICACIONES TECNICAS ADJUNTAS | ARMARIO DE METAL CON DOS (2) PUERTAS ABATIBLES, CERRADURA CENTRAL CON JUEGO DE LLAVES CUATRO REPIZAS AJUSTABLES COLOR GRIS | TRITURADORA DE PAPEL CON CONTENEDOR EXTRAÍBLE, CORTE TRANSVERSAL DE 18 HOJAS DE 34 LITROS DE CAPACIDAD | [11 empty] | RELOJ DE MARCACIÓN CONTROL DE CORRESPONDENCIA SEGÚN ESPECIFICACIONES TECNICAS ADJUNTAS ARMARIO DE METAL CON DOS (2) PUERTAS ABATIBLES, CERRADURA CENTRAL CON JUEGO DE LLAVES CUATRO REPIZAS AJUSTABLES COLOR GRIS TRITURADORA DE PAPEL CON CONTENEDOR EXTRAÍBLE, CORTE TRANSVERSAL DE 18 HOJAS DE 34 LITROS DE CAPACIDAD | [51 empty] | Sin ficha
17-06-2025 | https://www.panamacompra.gob.pa/Inicio/#/solicitud-de-cotizacion/2025-1-11-01-08-CL-001531/QfyojIwRnIsYzN3ADN1ojIpJye | SBS 496-2025 Kit de preparación de la plantilla para la PCR y Mezcla maestra de reacción universal. | B/. 2,400.00 | 18-06-2025 - 07:30 AM a 11:30 AM | Instituto Conmemorativo Gorgas de Estudios de la Salud | 25 Días hábiles | No Detectada | Kit de preparación de la plantilla para la PCR de gran pureza. Presentación: Paquete de 100 purificaciones, adecuado para la extracción de ADN. | Mezcla maestra de reacción universal de inicio en caliente y lista para usar para qPCR y RT-qPCR en todos los sistemas de PCR en tiempo real que requieran normalización con ROX Presentación: Paquete de 250 reacciones de 20 μL | [12 empty] | Kit de preparación de la plantilla para la PCR de gran pureza. Presentación: Paquete de 100 purificaciones, adecuado para la extracción de ADN. Mezcla maestra de reacción universal de inicio en caliente y lista para usar para qPCR y RT-qPCR en todos los sistemas de PCR en tiempo real que requieran normalización con ROX Presentación: Paquete de 250 reacciones de 20 μL | [51 empty] | Sin ficha
17-06-2025 | https://www.panamacompra.gob.pa/Inicio/#/solicitud-de-cotizacion/2025-0-27-01-06-CL-001403/QfyojIwRnIskDO3ADN1ojIpJye | ADQUISICIÓN DE SEMILLAS Y PLANTONES PARA RESTAURACIÓN ECOLÓGICA EN LAS FINCAS PILOTOS | B/. 8,500.00 | 18-06-2025 - 08:15 AM a 12:15 PM | Ministerio de Ambiente | 30 Días hábiles | No Detectada | Semilla de cocobolo | semilla de cedro amargo | semilla de cedro espino | semilla de Guayacan | Semilla de flamboyan | semilla de roble blanco | semilla de laurel | semilla de cortes de amarillo | plantones de cafe | plantones de mandarinas Injertadas | plantones de naranja injertado | plantones de guabana injertada | plantones de aguacate injertado | plantones de limon criollo injertado | Semilla de cocobolo semilla de cedro amargo semilla de cedro espino semilla de Guayacan Semilla de flamboyan semilla de roble blanco semilla de laurel semilla de cortes de amarillo plantones de cafe plantones de mandarinas Injertadas plantones de naranja injertado plantones de guabana injertada plantones de aguacate injertado plantones de limon criollo injertado plantones de guaba machete plantones de tamarindo plantones de kimon persa injertado plantones de coaba plantones de cedro amargo plantones de almendro de montaña plantones de guayacan plantones de roble plantones de laurel plantones de Jacarandas plantones amarillo plantones de Espave | item_15: plantones de guaba machete; item_16: plantones de tamarindo; item_17: plantones de kimon persa injertado; item_18: plantones de coaba; item_19: plantones de cedro amargo; item_20: plantones de almendro de montaña; item_21: plantones de guayacan; item_22: plantones de roble; item_23: plantones de laurel; item_24: plantones de Jacarandas; item_25: plantones amarillo; item_26: plantones de Espave | Sin ficha
17-06-2025 | https://www.panamacompra.gob.pa/Inicio/#/solicitud-de-cotizacion/2025-0-36-01-08-CL-002083/QfyojIwRnIsQjN3ADN1ojIpJye | SOLICITUD DE BIENES Y SERVICIOS N°016. ADQUISICIÓN DE ARCHIVADORES BANCARIOS DE METAL DE 6 GAVETAS. | B/. 5,722.34 | 18-06-2025 - 08:00 AM a 12:00 PM | Procuraduría General de la Nación | 15 Días hábiles | No Detectada | Archivadores bancarios de 6 gavetas, con puertas retractiles, tirador integrado y capacidad para archivar carpetas de tamaño legal | [13 empty] | Archivadores bancarios de 6 gavetas, con puertas retractiles, tirador integrado y capacidad para archivar carpetas de tamaño legal | [51 empty] | Sin ficha
17-06-2025 | https://www.panamacompra.gob.pa/Inicio/#/solicitud-de-cotizacion/2025-1-03-01-08-CL-000600/QfyojIwRnIsYTN3ADN1ojIpJye | TRANSPORTE | B/. 0.00 | 18-06-2025 - 07:00 AM a 11:00 AM | Autoridad de Tránsito y transporte terrestre | 10 Días hábiles | No Detectada | SUMINISTRO E INSTALACIÓN CONTROL DE ACCESO POR HUELLAS DACTILAR Y RFID | [13 empty] | SUMINISTRO E INSTALACIÓN CONTROL DE ACCESO POR HUELLAS DACTILAR Y RFID | [51 empty] | Sin ficha
17-06-2025 | https://www.panamacompra.gob.pa/Inicio/#/solicitud-de-cotizacion/2025-1-90-03-04-CL-006408/QfyojIwRnIsIDO2ADN1ojIpJye | SERVICIO ROLL OF CON TINA DE 20YD3 Y TRASLADO DE DESECHOS DESDE LA FCA-CHIRIQUI AL VERTEDERO DE SAN PABLO VIEJO. LAS EMPRESAS QUE PARTICIPEN DEBERAN ESTAR UBICADAS EN LA PROV. DE CHIRIQUI | B/. 2,799.84 | 18-06-2025 - 08:00 AM a 12:00 PM | Universidad de Panamá | 172 Días calendario | No Detectada | SERVICIO ROLL OF CON TINA DE 20YD3 Y TRASLADO DE DESECHOS ORGANICOS Y SOLIDOS DESDE EL DEPOSITO ANTIGUA CANCHA DE TENIS DE LA FCA HASTA EL VERTEDERO DE SAN PABLO VIEJO. LOS DIAS: 28 DE JUNIO, 12 Y 26 DE JULIO, 16 Y 30 DE AGOSTO, 13 Y 27 DE SEPTIEMBRE, 11 Y 25 DE OCTUBRE, 15 Y 29 DE NOVIEMBRE Y 6 DE DICIEMBRE DE 2025. EL RETIRO DE LA TINA PARA SU RESPECTIVO TRASLADO SE LLEVARA A CABO LOS DIAS SABADOS EN UN HORARIO DE 8:00 AM A 11:00 AM. OBSERVACION: LAS EMPRESAS QUE PARTICIPEN DEBERAN APORTAR LA SIGUIENTE DOCUMENTACION: CONTRATO VIGENTE CON EL VERTEDERO Y CARNET O PERMISO DE MANIPULACION DE DESECHOS | [13 empty] | SERVICIO ROLL OF CON TINA DE 20YD3 Y TRASLADO DE DESECHOS ORGANICOS Y SOLIDOS DESDE EL DEPOSITO ANTIGUA CANCHA DE TENIS DE LA FCA HASTA EL VERTEDERO DE SAN PABLO VIEJO. LOS DIAS: 28 DE JUNIO, 12 Y 26 DE JULIO, 16 Y 30 DE AGOSTO, 13 Y 27 DE SEPTIEMBRE, 11 Y 25 DE OCTUBRE, 15 Y 29 DE NOVIEMBRE Y 6 DE DICIEMBRE DE 2025. EL RETIRO DE LA TINA PARA SU RESPECTIVO TRASLADO SE LLEVARA A CABO LOS DIAS SABADOS EN UN HORARIO DE 8:00 AM A 11:00 AM. OBSERVACION: LAS EMPRESAS QUE PARTICIPEN DEBERAN APORTAR LA SIGUIENTE DOCUMENTACION: CONTRATO VIGENTE CON EL VERTEDERO Y CARNET O PERMISO DE MANIPULACION DE DESECHOS | [51 empty] | Sin ficha
17-06-2025 | https://www.panamacompra.gob.pa/Inicio/#/solicitud-de-cotizacion/2025-0-21-01-01-CL-000805/QfyojIwRnIsQTM3ADN1ojIpJye | ALMUERZO | B/. 390.00 | 18-06-2025 - 07:00 AM a 11:00 AM | Ministerio de Desarrollo Social | 10 Días hábiles | No Detectada | ALMUERZOS | [13 empty] | ALMUERZOS | [51 empty] | Sin ficha
17-06-2025 | https://www.panamacompra.gob.pa/Inicio/#/solicitud-de-cotizacion/2025-1-40-00-08-CL-000498/QfyojIwRnIsczM3ADN1ojIpJye | Requisición No: 023-2025/ SDN. A. Y F. | B/. 0.00 | 18-06-2025 - 08:00 AM a 12:00 PM | Instituto Panameño de Habilitación Especial | 10 Días hábiles | No Detectada | Tanque de 55 libras de cloro multifuncional granulado. | Envases de 5 libras de PH mas | Galones de PH menos | Clarificador al 30% galón | [10 empty] | Tanque de 55 libras de cloro multifuncional granulado. Envases de 5 libras de PH mas Galones de PH menos Clarificador al 30% galón | [51 empty] | Sin ficha
17-06-2025 | https://www.panamacompra.gob.pa/Inicio/#/solicitud-de-cotizacion/2025-0-16-01-08-CL-000781/QfyojIwRnIsATM3ADN1ojIpJye | “ADQUISICIÓN DE “UTILES DE OFICINA" | B/. 9,982.46 | 18-06-2025 - 08:00 AM a 12:00 PM | Ministerio de Economía y Finanzas | 10 Días hábiles | No Detectada | FOLDER DE COLORES DE ALTA RESISTENCIA CON PESTAÑAS LATERAL TAMAÑO LEGAL (cajas de 100unidades) 173 COLOR ROJO, 173 COLOR AZUL, 173 COLOR VERDE, 173 COLOR AMARILLO. | FOLDER DE MANILLA CREMA CAJA DE 100 UNIDADES TAMAÑO LEGAL DE ALTA RESISTENCIA CON PESTAÑA LATERAL. | [12 empty] | FOLDER DE COLORES DE ALTA RESISTENCIA CON PESTAÑAS LATERAL TAMAÑO LEGAL (cajas de 100unidades) 173 COLOR ROJO, 173 COLOR AZUL, 173 COLOR VERDE, 173 COLOR AMARILLO. FOLDER DE MANILLA CREMA CAJA DE 100 UNIDADES TAMAÑO LEGAL DE ALTA RESISTENCIA CON PESTAÑA LATERAL. | [51 empty] | Sin ficha
17-06-2025 | https://www.panamacompra.gob.pa/Inicio/#/solicitud-de-cotizacion/2025-1-10-01-13-CL-022915/QfyojIwRnIsIDN3ADN1ojIpJye | CAMISA MANGA CORTA | B/. 660.00 | 18-06-2025 - 10:00 AM a 02:00 PM | Caja de Seguro Social | 10 Días hábiles | No Detectada | CAMISA MANGA CORTA | PANTALÓN TIPO CARGO SEGURIDAD | ZAPATOS | [11 empty] | CAMISA MANGA CORTA PANTALÓN TIPO CARGO SEGURIDAD ZAPATOS | [51 empty] | Sin ficha
17-06-2025 | https://www.panamacompra.gob.pa/Inicio/#/solicitud-de-cotizacion/2025-1-40-00-02-CL-000496/QfyojIwRnIskTM3ADN1ojIpJye | utensilios | B/. 0.00 | 18-06-2025 - 07:00 AM a 11:00 AM | Instituto Panameño de Habilitación Especial | 5 Días hábiles | No Detectada | Vajillas color blanco de 6 puestos | [13 empty] | Vajillas color blanco de 6 puestos | [51 empty] | Sin ficha
17-06-2025 | https://www.panamacompra.gob.pa/Inicio/#/solicitud-de-cotizacion/2025-0-07-04-04-CL-031080/QfyojIwRnIsMzM3ADN1ojIpJye | IMPLEMENTOS DEPORTIVO | B/. 1,770.19 | 18-06-2025 - 08:00 AM a 12:00 PM | Ministerio de Educación | 5 Días hábiles | No Detectada | BALON DE FUTBOL #5 | BOLA FUTBOL #4 | BALÓN DE VOLEIBOL #5 | BALON DE BALONCESTO | BALÓN FUTSAL #4 | BALA PARA ATLETISMO DE HIERRO 3 KGS. PARA DAMA | BALA PARA ATLETISMO DE HIERRO 4 KGS. PARA HOMBRE. | JABALINA PARA ATLETISMO DE 600 GMS. PARA DAMA | JABALINA PARA ATLETISMO DE 800 GMS. PARA HOMBRE. | DISCO PARA ATLETISMO DE HIERRO 3 KGS. PARA DAMA | DISCO PARA ATLETISMO DE HIERRO 4KGS. PARA HOMBRE |  |  |  | BALON DE FUTBOL #5 BOLA FUTBOL #4 BALÓN DE VOLEIBOL #5 BALON DE BALONCESTO BALÓN FUTSAL #4 BALA PARA ATLETISMO DE HIERRO 3 KGS. PARA DAMA BALA PARA ATLETISMO DE HIERRO 4 KGS. PARA HOMBRE. JABALINA PARA ATLETISMO DE 600 GMS. PARA DAMA JABALINA PARA ATLETISMO DE 800 GMS. PARA HOMBRE. DISCO PARA ATLETISMO DE HIERRO 3 KGS. PARA DAMA DISCO PARA ATLETISMO DE HIERRO 4KGS. PARA HOMBRE | [51 empty] | Sin ficha
17-06-2025 | https://www.panamacompra.gob.pa/Inicio/#/solicitud-de-cotizacion/2025-1-40-00-08-CL-000495/QfyojIwRnIsQDM3ADN1ojIpJye | Requisición 006-25/DNSTM | B/. 0.00 | 18-06-2025 - 08:00 AM a 12:00 PM | Instituto Panameño de Habilitación Especial | 10 Días hábiles | No Detectada | Banderolas, con base de plástico para rellenar de arena o agua impresa de un solo color full color, con el logo del IPHE, eslogan del gobierno (GOBIERNONACIONAL CON PASO FIRME) y el título “Proyecto de capacitación y actualización de competencias sociolaborales”. Deben ser entregados el 1 de julio del 2025. VER DOC ADJUNTO. | [13 empty] | Banderolas, con base de plástico para rellenar de arena o agua impresa de un solo color full color, con el logo del IPHE, eslogan del gobierno (GOBIERNONACIONAL CON PASO FIRME) y el título “Proyecto de capacitación y actualización de competencias sociolaborales”. Deben ser entregados el 1 de julio del 2025. VER DOC ADJUNTO. | [51 empty] | Sin ficha
17-06-2025 | https://www.panamacompra.gob.pa/Inicio/#/solicitud-de-cotizacion/2025-1-90-01-08-CL-006409/QfyojIwRnIsMDO2ADN1ojIpJye | SUMINISTRO DE BATERIAS INTERNAS RECARGABLES PARA UPS DE LOS NODOS COLINA Y ENFERMERIA. | B/. 675.00 | 18-06-2025 - 08:00 AM a 12:00 PM | Universidad de Panamá | 5 Días hábiles | No Detectada | SUMINISTRO DE BATERIAS INTERNAS RECARGABLE PARA UPS DE 5000 VA DE LOS NODOS DE COLINA MARCA: APC, MODELO SUA3000XL SERIE: JS0849002230 PLACA: 185957 Y NODO ENFERMERIA MARCA: APC MODELO: SUA3000XL SERIE: JS0849002254 BATERIAS INTERNAS PARA UPS DE 5000 VA, DE LOS NODOS DE COLINA Y ENFERMERIA. TIPO DE BATERIA RECARGABLE: VOLTAJE (12V) CORRIENTE (18AH) BATERIA SECA | [13 empty] | SUMINISTRO DE BATERIAS INTERNAS RECARGABLE PARA UPS DE 5000 VA DE LOS NODOS DE COLINA MARCA: APC, MODELO SUA3000XL SERIE: JS0849002230 PLACA: 185957 Y NODO ENFERMERIA MARCA: APC MODELO: SUA3000XL SERIE: JS0849002254 BATERIAS INTERNAS PARA UPS DE 5000 VA, DE LOS NODOS DE COLINA Y ENFERMERIA. TIPO DE BATERIA RECARGABLE: VOLTAJE (12V) CORRIENTE (18AH) BATERIA SECA | [51 empty] | Sin ficha
17-06-2025 | https://www.panamacompra.gob.pa/Inicio/#/solicitud-de-cotizacion/2025-0-27-01-08-CL-001281/QfyojIwRnIskjM3ADN1ojIpJye | Compra de utensilios de cocina, Miambiente- CEDESAM. | B/. 886.45 | 18-06-2025 - 09:45 AM a 01:45 PM | Ministerio de Ambiente | 10 Días hábiles | No Detectada | Juego de vajilla de 16 piezas. | Set de cuchillos de cocina de 3 piezas. | Tabla de picar. | Set de ollas de 7 piezas con tapa. | Set de embudos de 3 piezas. | Juego de tenedor de 4 piezas. | Juego de cuchara de 4 piezas. | Juego de cuchillos de mesa de 3 piezas. | Espátula de cocina de acero inoxidable. | Cucharon para sopa de acero inoxidable. | Pinzas de cocina de acero inoxidable. | Cucharón de cocina de acero inoxidable. | Colador de metal de malla fina. | Colador de acero inoxidable. | Juego de vajilla de 16 piezas. Set de cuchillos de cocina de 3 piezas. Tabla de picar. Set de ollas de 7 piezas con tapa. Set de embudos de 3 piezas. Juego de tenedor de 4 piezas. Juego de cuchara de 4 piezas. Juego de cuchillos de mesa de 3 piezas. Espátula de cocina de acero inoxidable. Cucharon para sopa de acero inoxidable. Pinzas de cocina de acero inoxidable. Cucharón de cocina de acero inoxidable. Colador de metal de malla fina. Colador de acero inoxidable. Juego de 4 vasos de 20 oz. Jarra de 4 litros. Paila de metal de 26 cm con tapa. Paila de metal de 22 cm con tapa. Bandeja rectangular 410 x 330 mm. Colador de plástico. Rallador de verduras. Saca corchos de aire a presión Pelador de papa. Escurridor plástico para platos | item_15: Juego de 4 vasos de 20 oz.; item_16: Jarra de 4 litros.; item_17: Paila de metal de 26 cm con tapa.; item_18: Paila de metal de 22 cm con tapa.; item_19: Bandeja rectangular 410 x 330 mm.; item_20: Colador de plástico.; item_21: Rallador de verduras.; item_22: Saca corchos de aire a presión; item_23: Pelador de papa.; item_24: Escurridor plástico para platos | Sin ficha
17-06-2025 | https://www.panamacompra.gob.pa/Inicio/#/solicitud-de-cotizacion/2025-2-02-01-08-CL-000376/QfyojIwRnIsUDO5kzM1ojIpJye | Para el Departamento de Soporte IT en el VP de Tecnología | B/. 6,019.10 | 18-06-2025 - 08:00 AM a 12:00 PM | Aeropuerto Internacional de Tocumen, S.A. | 30 Días hábiles | No Detectada | Probador Cables Generador Tonos Probador de cable de red Debe incluir: Terminal Remota, Cable RJ45 a hembra BNC cable, Cable RJ45 a macho BNC, Cable RJ45 a RJ45, Cable hembra BNC a hembra BNC Prueba de configuraciones de pines para: 10/100 base-T cable, RJ45 cables modulares, AT T 258ª cable, 10 base-2 cable, Cable EIA/TIA 568A/568B, Cable Token Ring. Con terminal remota, Batería de 9V, Prueba de corto circuitos, Prueba de cableado abierto, Prueba de cableado en mal estado, Debe incluir las baterías | Kit de Herramientas Juego de destornilladores de precisión 115 en 1 con 98 cabezales de destornillador y 17 accesorios Estilo el cabezal Phillips, Triángulo, Pozidriv, Socket, Hexágono, Torx, Tipo U, Cuadrado, Pentalobe, Tipo Y, Schlitz. Puntas de destornillador, Funda., Caso, Viene como un conjunto combinado, Mangos, Asas, Viene como un juego combinado, varilla de profundidad Triángulo 2.0, 2.3, 2.7, 3.0, Pozidriv PZ000, PZ00, PZ0, PZ1, PZ2 Mini enchufe hexagonal M2.5, M3.0, M3.5, M4.0, M4.5, M5.0, M5.5 Phillips PH0000*2, PH000*2, PH00*2, PH0*2, PH1*2, PH2*2 Hexágono H0.7, H0.9, H1.0, H1.3, H1.5, H2.0, H2.5, H3.0*2, H3. Torx T1, T2, T3, T4, T5, T6*2, T7*2, T8*2, T9*2, T10*2, T15*2, Tipo U2.3, U2.6*2, Cuadrado SQ1, SQ1, SQ2, Pentalobe 0.8*2, 1.2*2, 1.5, 2.0*2, Tipo Y0.6*2, Y1.5*2, Y2.0, Y2.3, Schlitz SL1.0*2, SL1.3*2, SL1.5*2, SL2.0*2, SL2.5*2, SL3.0, SL3.5, Tipo especial SIM*2, MID*2, PH2 Socket | Disco Duro Externo Estación de acoplamiento de discos duro externo 3.0 a SATA de doble bahía para discos 2.5 o 3.5 pulgadas, SSD con funcion duplicadora/clonador de disco duro. Soporta discos duros de hasta 10 TB Plug and play, no necesita controladores Admite clonación sin conexión hasta 60 Mbps Soporta velocidades de transferencia de hasta 5 Gbps (USB 3.0), 480 Mbps (USB 2.0), 12 Mbps (USB 1.1) Admite discos duros SATA o SSD de escritorio estándar de 2.5"/3.5" | Toallas Paquetes de toallas de microfibra (25 unidades) Medidas: 40cm x 40cm (16 "x 16") Colores: Amarillo, Azul, Blanco, Rojo o Verde | Trituradora de papel Trituradora de papel para oficina Capacidad de canasta: 13 litros Corte cruzado de 5 x 35 mm Destruye: Papel, CDs, DVDs y tarjetas de crédito Capacidad de destrucción: 6 hojas de 75 gr c/u Ciclo de trabajo: 2min ENCENDIDO / 30min APAGADA Función Anti-atasco (REVERSA) Apagado automático al levantar la tapa. | Contact Cleaner Spray Limpiador de Contactos de 15.2 onzas Ayuda a la recuperación de equipos electrónicos dañados por agua Protege contra la corrosión de los contactos electrónicos Neutro hacia las piezas de goma, nylon y plástico Se evapora rápidamente y sin residuos Desplaza la humedad – Previene cortocircuitos | Adaptador Estacion de acoplamiento Adaptador multipuerto de pantalla triple 9 en 1 con 2 HDMI 4K Display port, 3 USB, 100 W PD, lector de tarjetas SD/TF para portatiles y MacBook tipo C | MOUSE PAD ERGONOMICO, BASE DE CAUCHO SUPERFICIE DE TELA Mouse Pad de Gel Ergonómico, color negro | PERFORADORA HEAVY DUTY DE 3 HUECOS Perforadora de 3 huecos para uso duro de hojas | ADAPTADOR DE DISPLAY PORT A HDMI Adaptador de displayPort a HDMI 2k/4K, cble de 150 mm | UNIDAD DE ESTADO SOLIDO DE unidad de estado solido 512GB 2.5/escritura 460 MB/S y lectura 10 MB/S SATA III 6GB/S SSD | CLONADOR DE UNIDADES M.2 NVME Clonador M.2 NVMe/2.5-3.5 SATA SSD/HDD |  |  | Probador Cables Generador Tonos Probador de cable de red Debe incluir: Terminal Remota, Cable RJ45 a hembra BNC cable, Cable RJ45 a macho BNC, Cable RJ45 a RJ45, Cable hembra BNC a hembra BNC Prueba de configuraciones de pines para: 10/100 base-T cable, RJ45 cables modulares, AT T 258ª cable, 10 base-2 cable, Cable EIA/TIA 568A/568B, Cable Token Ring. Con terminal remota, Batería de 9V, Prueba de corto circuitos, Prueba de cableado abierto, Prueba de cableado en mal estado, Debe incluir las baterías Kit de Herramientas Juego de destornilladores de precisión 115 en 1 con 98 cabezales de destornillador y 17 accesorios Estilo el cabezal Phillips, Triángulo, Pozidriv, Socket, Hexágono, Torx, Tipo U, Cuadrado, Pentalobe, Tipo Y, Schlitz. Puntas de destornillador, Funda., Caso, Viene como un conjunto combinado, Mangos, Asas, Viene como un juego combinado, varilla de profundidad Triángulo 2.0, 2.3, 2.7, 3.0, Pozidriv PZ000, PZ00, PZ0, PZ1, PZ2 Mini enchufe hexagonal M2.5, M3.0, M3.5, M4.0, M4.5, M5.0, M5.5 Phillips PH0000*2, PH000*2, PH00*2, PH0*2, PH1*2, PH2*2 Hexágono H0.7, H0.9, H1.0, H1.3, H1.5, H2.0, H2.5, H3.0*2, H3. Torx T1, T2, T3, T4, T5, T6*2, T7*2, T8*2, T9*2, T10*2, T15*2, Tipo U2.3, U2.6*2, Cuadrado SQ1, SQ1, SQ2, Pentalobe 0.8*2, 1.2*2, 1.5, 2.0*2, Tipo Y0.6*2, Y1.5*2, Y2.0, Y2.3, Schlitz SL1.0*2, SL1.3*2, SL1.5*2, SL2.0*2, SL2.5*2, SL3.0, SL3.5, Tipo especial SIM*2, MID*2, PH2 Socket Disco Duro Externo Estación de acoplamiento de discos duro externo 3.0 a SATA de doble bahía para discos 2.5 o 3.5 pulgadas, SSD con funcion duplicadora/clonador de disco duro. Soporta discos duros de hasta 10 TB Plug and play, no necesita controladores Admite clonación sin conexión hasta 60 Mbps Soporta velocidades de transferencia de hasta 5 Gbps (USB 3.0), 480 Mbps (USB 2.0), 12 Mbps (USB 1.1) Admite discos duros SATA o SSD de escritorio estándar de 2.5"/3.5" Toallas Paquetes de toallas de microfibra (25 unidades) Medidas: 40cm x 40cm (16 "x 16") Colores: Amarillo, Azul, Blanco, Rojo o Verde Trituradora de papel Trituradora de papel para oficina Capacidad de canasta: 13 litros Corte cruzado de 5 x 35 mm Destruye: Papel, CDs, DVDs y tarjetas de crédito Capacidad de destrucción: 6 hojas de 75 gr c/u Ciclo de trabajo: 2min ENCENDIDO / 30min APAGADA Función Anti-atasco (REVERSA) Apagado automático al levantar la tapa. Contact Cleaner Spray Limpiador de Contactos de 15.2 onzas Ayuda a la recuperación de equipos electrónicos dañados por agua Protege contra la corrosión de los contactos electrónicos Neutro hacia las piezas de goma, nylon y plástico Se evapora rápidamente y sin residuos Desplaza la humedad – Previene cortocircuitos Adaptador Estacion de acoplamiento Adaptador multipuerto de pantalla triple 9 en 1 con 2 HDMI 4K Display port, 3 USB, 100 W PD, lector de tarjetas SD/TF para portatiles y MacBook tipo C MOUSE PAD ERGONOMICO, BASE DE CAUCHO SUPERFICIE DE TELA Mouse Pad de Gel Ergonómico, color negro PERFORADORA HEAVY DUTY DE 3 HUECOS Perforadora de 3 huecos para uso duro de hojas ADAPTADOR DE DISPLAY PORT A HDMI Adaptador de displayPort a HDMI 2k/4K, cble de 150 mm UNIDAD DE ESTADO SOLIDO DE unidad de estado solido 512GB 2.5/escritura 460 MB/S y lectura 10 MB/S SATA III 6GB/S SSD CLONADOR DE UNIDADES M.2 NVME Clonador M.2 NVMe/2.5-3.5 SATA SSD/HDD | [51 empty] | Sin ficha
17-06-2025 | https://www.panamacompra.gob.pa/Inicio/#/solicitud-de-cotizacion/2025-1-40-00-08-CL-000497/QfyojIwRnIsEjM3ADN1ojIpJye | Requisiciòn 008-25/DNSTM | B/. 6,644.70 | 18-06-2025 - 08:00 AM a 12:00 PM | Instituto Panameño de Habilitación Especial | 15 Días hábiles | No Detectada | Prueba de Psicología WPPSI-111, Escala Wechsler de Inteligencia para los niveles preescolar y primaria-III. | Prueba Psicológica Test Visomotor de Bender. | [12 empty] | Prueba de Psicología WPPSI-111, Escala Wechsler de Inteligencia para los niveles preescolar y primaria-III. Prueba Psicológica Test Visomotor de Bender. | [51 empty] | Sin ficha
17-06-2025 | https://www.panamacompra.gob.pa/Inicio/#/solicitud-de-cotizacion/2025-1-10-01-06-CL-024044/QfyojIwRnIsgTO2ADN1ojIpJye | SEMINARIO DE TRABAJO SOCIAL | B/. 360.00 | 18-06-2025 - 07:00 AM a 11:00 AM | Caja de Seguro Social | 1 Días hábiles | No Detectada | LA COORDINACION LOCAL DE DOCENCIA DEL DEPARTAMENTO DE TRABAJO SOCIAL, EN CUMPLIMIENTO CON EL PROGRAMA DE DOCENCIA DE LA POLICLINICA ROBERTO RAMIREZ DE DIEGO, HA PROGRAMADO EN SEMINARIO CON EL TEMA ”ACTUALIZACION EN PRESTACIONES ECONOMICAS” DIRIGIDO A 30 FUNCIONARIOS,DE LA INSTITUCION CUYA SEDE ES EL SALON DE CONFERENCIA DE NUESTRA UNIDAD EJECUTORA EL DIA 30 DE JUNIO DEL PRESENTE AÑO EN HORARIO DE 7:00 AM A 3:00 PM. LUNES 30 DE JUNIO DE 2025. CANTIDAD DE PLATOS: 30 REFRIGERIOS ENTREGARLOS A LAS 9:30 AM YUCA AL MOJO 3 LASCAS LECHONA 2 PIEZAS ENROLLADO DE JAMON,QUESO , Y ACEITUNAS 1 UNIDAD EMPAREDADO FRIO CON QUESO CREMA 1 UNIDAD ENSALADA DE FRUTAS (NO GUINEO) JUGO O REFRESCOS DE FRUTAS NATURAL EN ENVASE DE 8 ONZAS | LUNES 30 DE JUNIO DE 2025. CANTIDAD DE PLATOS: 30 ALMUERZOS ENTREGARLOS A LAS 11:30 AM ARROZ A LA JARDINERA 1 TAZA FILETE DE POLLO A LA CORDON BLUE CON SLASA HONEY MUSTARD 1 PORCION LASCA DE LOMO EN SALSA AGRIDULCE 1 PORCION ESPETONES (UVAS,JAMON,ACEITUNAS,PIÑA,QUESO AMARILLO) 1 UNIDAD FLAN DE LA CASA EN ENVASE DE 4 ONZAS SODAS DE LATAS 354 ML SABORES SURTIDOS. SERVIDOS EN ENVASES TERMICOS DESECHABLES Y SUS RESPECTIVOS VASOS CUBIERTOS Y SERVILLETAS ADJUNTAMOS DOCUMENTACION REQUERIDA. OBSERVACION: REFRIGERIO SERVIDOS EN ENVASES TERMICOS DESECHABLES Y SUS RESPECTIVOS VASOS CUBIERTOS Y SERVILLETAS RECIPIENTES PARA LOS DESECHOS ADJUNTO LISTADO DE PARTICIPANTES Y DOCUMENTACION PAGO A CREDITO A 45 DIAS DESPUES DE PRESENTACION DE CUENTAS. (CONTROL INTERNO 298-2025) | [12 empty] | LA COORDINACION LOCAL DE DOCENCIA DEL DEPARTAMENTO DE TRABAJO SOCIAL, EN CUMPLIMIENTO CON EL PROGRAMA DE DOCENCIA DE LA POLICLINICA ROBERTO RAMIREZ DE DIEGO, HA PROGRAMADO EN SEMINARIO CON EL TEMA ”ACTUALIZACION EN PRESTACIONES ECONOMICAS” DIRIGIDO A 30 FUNCIONARIOS,DE LA INSTITUCION CUYA SEDE ES EL SALON DE CONFERENCIA DE NUESTRA UNIDAD EJECUTORA EL DIA 30 DE JUNIO DEL PRESENTE AÑO EN HORARIO DE 7:00 AM A 3:00 PM. LUNES 30 DE JUNIO DE 2025. CANTIDAD DE PLATOS: 30 REFRIGERIOS ENTREGARLOS A LAS 9:30 AM YUCA AL MOJO 3 LASCAS LECHONA 2 PIEZAS ENROLLADO DE JAMON,QUESO , Y ACEITUNAS 1 UNIDAD EMPAREDADO FRIO CON QUESO CREMA 1 UNIDAD ENSALADA DE FRUTAS (NO GUINEO) JUGO O REFRESCOS DE FRUTAS NATURAL EN ENVASE DE 8 ONZAS LUNES 30 DE JUNIO DE 2025. CANTIDAD DE PLATOS: 30 ALMUERZOS ENTREGARLOS A LAS 11:30 AM ARROZ A LA JARDINERA 1 TAZA FILETE DE POLLO A LA CORDON BLUE CON SLASA HONEY MUSTARD 1 PORCION LASCA DE LOMO EN SALSA AGRIDULCE 1 PORCION ESPETONES (UVAS,JAMON,ACEITUNAS,PIÑA,QUESO AMARILLO) 1 UNIDAD FLAN DE LA CASA EN ENVASE DE 4 ONZAS SODAS DE LATAS 354 ML SABORES SURTIDOS. SERVIDOS EN ENVASES TERMICOS DESECHABLES Y SUS RESPECTIVOS VASOS CUBIERTOS Y SERVILLETAS ADJUNTAMOS DOCUMENTACION REQUERIDA. OBSERVACION: REFRIGERIO SERVIDOS EN ENVASES TERMICOS DESECHABLES Y SUS RESPECTIVOS VASOS CUBIERTOS Y SERVILLETAS RECIPIENTES PARA LOS DESECHOS ADJUNTO LISTADO DE PARTICIPANTES Y DOCUMENTACION PAGO A CREDITO A 45 DIAS DESPUES DE PRESENTACION DE CUENTAS. (CONTROL INTERNO 298-2025) | [51 empty] | Sin ficha
17-06-2025 | https://www.panamacompra.gob.pa/Inicio/#/solicitud-de-cotizacion/2025-1-10-01-08-CL-024038/QfyojIwRnIsATN2ADN1ojIpJye | SERVICIO DE REFRIGERIO Y ALMUERZO SERVIDO INDIVIDUALMENTE, SEMINARIO TALLER CULTURA DE SERVICIO AL ASEGURADO "APRENDER SIRVE, SERVIR ENSEÑA" (Tercer grupo). FECHA: 29 de julio 2025 | B/. 300.00 | 18-06-2025 - 08:00 AM a 12:00 PM | Caja de Seguro Social | 10 Días hábiles | No Detectada | SERVICIO DE REFRIGERIO SERVIDO INDIVIDUALMENTE SEMINARIO TALLER CULTURA DE SERVICIO AL ASEGURADO "APRENDER SIRVE, SERVIR ENSEÑA" (Tercer grupo). FECHA: 29 de julio de 2025 HORA: 7:00 a.m. a 3:00 p.m. LUGAR: Salón de Reuniones, 9° piso, Pol. Presidente Remón, Calle 17 Sta. Ana. EL REFRIGERIO SE SERVIRÁ A LAS 7:30 a.m. MENÚ: -Estación de café y té variados -Azúcar, cremora, revolvedores, tazas desechables y servilletas -Mini hamburguesa -Deditos de pollo -Pastelitos de carne -Croisant de jamón y queso -Ensalada de frutas -Servidos en envase individual herméticos -kit de cubiertos herméticamente sellados | SERVICIO DE ALMUERZO SERVIDO INDIVIDUALMENTE SEMINARIO TALLER CULTURA DE SERVICIO AL ASEGURADO "APRENDER SIRVE, SERVIR ENSEÑA" (Tercer grupo). FECHA: 29 de julio de 2025 HORA: 7:00 a.m. a 3:00 p.m. LUGAR: Salón de Reuniones, 9° piso, Pol. Presidente Remón, Calle 17 Sta. Ana. EL ALMUERZO SE SERVIRÁ A LAS 11:00 a.m. MENÚ: -Puré de papas -Lomo de res al vino tinto -Ensalada de vegetales con aderezo -Postre -Agua -Sodas surtidas y cooler con hielo -Servidos en envase individual herméticos -kit de cubiertos herméticamente sellados | [12 empty] | SERVICIO DE REFRIGERIO SERVIDO INDIVIDUALMENTE SEMINARIO TALLER CULTURA DE SERVICIO AL ASEGURADO "APRENDER SIRVE, SERVIR ENSEÑA" (Tercer grupo). FECHA: 29 de julio de 2025 HORA: 7:00 a.m. a 3:00 p.m. LUGAR: Salón de Reuniones, 9° piso, Pol. Presidente Remón, Calle 17 Sta. Ana. EL REFRIGERIO SE SERVIRÁ A LAS 7:30 a.m. MENÚ: -Estación de café y té variados -Azúcar, cremora, revolvedores, tazas desechables y servilletas -Mini hamburguesa -Deditos de pollo -Pastelitos de carne -Croisant de jamón y queso -Ensalada de frutas -Servidos en envase individual herméticos -kit de cubiertos herméticamente sellados SERVICIO DE ALMUERZO SERVIDO INDIVIDUALMENTE SEMINARIO TALLER CULTURA DE SERVICIO AL ASEGURADO "APRENDER SIRVE, SERVIR ENSEÑA" (Tercer grupo). FECHA: 29 de julio de 2025 HORA: 7:00 a.m. a 3:00 p.m. LUGAR: Salón de Reuniones, 9° piso, Pol. Presidente Remón, Calle 17 Sta. Ana. EL ALMUERZO SE SERVIRÁ A LAS 11:00 a.m. MENÚ: -Puré de papas -Lomo de res al vino tinto -Ensalada de vegetales con aderezo -Postre -Agua -Sodas surtidas y cooler con hielo -Servidos en envase individual herméticos -kit de cubiertos herméticamente sellados | [51 empty] | Sin ficha
17-06-2025 | https://www.panamacompra.gob.pa/Inicio/#/solicitud-de-cotizacion/2025-0-07-02-02-CL-031079/QfyojIwRnIsUzN2ADN1ojIpJye | SUMINISTRO DE MATERIALES DE PINTURA DEL CENTRO ESCOLAR | B/. 9,182.31 | 18-06-2025 - 08:00 AM a 12:00 PM | Ministerio de Educación | 5 Días hábiles | No Detectada | pintura para interior de alta calidad color blanco con efecto satinado, acrilico,lavable (meduca) 100%, no sea ampolla,ni se descascara,resistente al ataque de hongo, algas, excelente nivel de resistencia al lavado, pintura ecologica libre de plomo, cromo y mercurio, sin olores tóxicos. | pintura para exterior de aceite, color GRIS CHUZA (316-02) /MEDUCA), de alta calidad libre de mercurio y plomo, resistente a rayos UV HASTA 400°, SIN OLORES TÓXICOS | PINTURA ANTICORROSIVA NEGRA PARA PUERTA | KIT DE PINTURA DE 3 PIEZAS (BANDEJA+MANERAL SEMI PROFESIONAL 9" +FELPA 9" X 3/8" | REPUESTO PARA RODILLO DE 9" | EXTENSION PARA RODILLO DE 1.20 A 2.40MTS | BROCHA DE 2" | AGUARRAS (DILUYENTE DE ´PINTURA) | [6 empty] | pintura para interior de alta calidad color blanco con efecto satinado, acrilico,lavable (meduca) 100%, no sea ampolla,ni se descascara,resistente al ataque de hongo, algas, excelente nivel de resistencia al lavado, pintura ecologica libre de plomo, cromo y mercurio, sin olores tóxicos. pintura para exterior de aceite, color GRIS CHUZA (316-02) /MEDUCA), de alta calidad libre de mercurio y plomo, resistente a rayos UV HASTA 400°, SIN OLORES TÓXICOS PINTURA ANTICORROSIVA NEGRA PARA PUERTA KIT DE PINTURA DE 3 PIEZAS (BANDEJA+MANERAL SEMI PROFESIONAL 9" +FELPA 9" X 3/8" REPUESTO PARA RODILLO DE 9" EXTENSION PARA RODILLO DE 1.20 A 2.40MTS BROCHA DE 2" AGUARRAS (DILUYENTE DE ´PINTURA) | [51 empty] | Sin ficha
17-06-2025 | https://www.panamacompra.gob.pa/Inicio/#/solicitud-de-cotizacion/2025-1-10-01-08-CL-024039/QfyojIwRnIsMTN2ADN1ojIpJye | SERVICIO DE REFRIGERIO Y ALMUERZO, SEMINARIO TALLER "CULTURA DE SERVICIO AL ASEGURADO, APRENDER SIRVE, SERVIR ENSEÑA". | B/. 300.00 | 18-06-2025 - 07:30 AM a 11:30 AM | Caja de Seguro Social | 10 Días hábiles | No Detectada | SERVICIO DE REFRIGERIO Y ALMUERZO, SEMINARIO TALLER "CULTURA DE SERVICIO AL ASEGURADO, APRENDER SIRVE, SERVIR ENSEÑA". FECHA: 25 DE JUNIO DE 2025 HORA: 7:00 a.m. a 3:00 p.m. LUGAR: Salón de Reuniones, 9° piso, Pol. Presidente Remón, Calle 17 Sta. Ana. ESPECIFICACIONES: -EL REFRIGERIO SERÁ SERVIDO A LAS 9:00am. -SERVIDO INDIVIDUALMENTE, SELLADOS, CON KIT DE CUBIERTOS Y SERVILLETAS. -Estación de café y té variados. -Azúcar, cremora, revolvedores, tazas desechables y servilletas. MENÚ: -Quesadillas de pollo -Brochetas de pollo -Emparedados -Empanaditas de mermeladas | SERVICIO DE ALMUERZO SERVIDO INDIVIDUALMENTE, SELLADOS CON KIT DE CUBIERTOS Y SERVILLETAS, PARA EL SEMINARIO TALLER "CULTURA DE SERVICIO AL ASEGURADO, APRENDER SIRVE, SERVIR ENSEÑA" (Primer grupo) FECHA: 25 DE JUNIO DE 2025 HORA: 7:00 a.m. a 3:00 p.m. LUGAR: Salón de Reuniones, 9° piso, Pol. Presidente Remón, Calle 17 Sta. Ana. ESPECIFICACIONES: -EL ALMUERZO SERÁ SERVIDO A LAS 12:00 p.m. -SERVIDO INDIVIDUALMENTE, SELLADOS, CON KIT DE CUBIERTOS Y SERVILLETAS. MENÚ: -Arroz verde con Bacon -Pollo asado (muslo encuentro) -Plátanos en tentación -Ensalada con vegetales y aderezo -Biscocho -Agua -Sodas surtidas y cooler con hielo | [12 empty] | SERVICIO DE REFRIGERIO Y ALMUERZO, SEMINARIO TALLER "CULTURA DE SERVICIO AL ASEGURADO, APRENDER SIRVE, SERVIR ENSEÑA". FECHA: 25 DE JUNIO DE 2025 HORA: 7:00 a.m. a 3:00 p.m. LUGAR: Salón de Reuniones, 9° piso, Pol. Presidente Remón, Calle 17 Sta. Ana. ESPECIFICACIONES: -EL REFRIGERIO SERÁ SERVIDO A LAS 9:00am. -SERVIDO INDIVIDUALMENTE, SELLADOS, CON KIT DE CUBIERTOS Y SERVILLETAS. -Estación de café y té variados. -Azúcar, cremora, revolvedores, tazas desechables y servilletas. MENÚ: -Quesadillas de pollo -Brochetas de pollo -Emparedados -Empanaditas de mermeladas SERVICIO DE ALMUERZO SERVIDO INDIVIDUALMENTE, SELLADOS CON KIT DE CUBIERTOS Y SERVILLETAS, PARA EL SEMINARIO TALLER "CULTURA DE SERVICIO AL ASEGURADO, APRENDER SIRVE, SERVIR ENSEÑA" (Primer grupo) FECHA: 25 DE JUNIO DE 2025 HORA: 7:00 a.m. a 3:00 p.m. LUGAR: Salón de Reuniones, 9° piso, Pol. Presidente Remón, Calle 17 Sta. Ana. ESPECIFICACIONES: -EL ALMUERZO SERÁ SERVIDO A LAS 12:00 p.m. -SERVIDO INDIVIDUALMENTE, SELLADOS, CON KIT DE CUBIERTOS Y SERVILLETAS. MENÚ: -Arroz verde con Bacon -Pollo asado (muslo encuentro) -Plátanos en tentación -Ensalada con vegetales y aderezo -Biscocho -Agua -Sodas surtidas y cooler con hielo | [51 empty] | Sin ficha
17-06-2025 | https://www.panamacompra.gob.pa/Inicio/#/solicitud-de-cotizacion/2025-1-10-01-08-CL-024030/QfyojIwRnIsIjM2ADN1ojIpJye | SUMINISTRO INSTALACION RETENEDORA PARA CAMION N° 1419 - REQ-1001065909-08-40 | B/. 546.86 | 18-06-2025 - 07:00 AM a 11:00 AM | Caja de Seguro Social | 10 Días calendario | No Detectada | SUMINISTRO INSTALACION RETENEDORAS FRONTAL DEL HUB RETENEDORA TRASERAS INTERNAS RETENEDORA TRASERA EXTERNA Y AJUSTE DE FRENOS TRASERO PARA CAMION N° 1419 MARCA ISUZU, DEL AÑO 2015, CON PLACA N°GO3992 VEHICULO OFICIAL DE ESTA UNIDAD EJECUTORA | [13 empty] | SUMINISTRO INSTALACION RETENEDORAS FRONTAL DEL HUB RETENEDORA TRASERAS INTERNAS RETENEDORA TRASERA EXTERNA Y AJUSTE DE FRENOS TRASERO PARA CAMION N° 1419 MARCA ISUZU, DEL AÑO 2015, CON PLACA N°GO3992 VEHICULO OFICIAL DE ESTA UNIDAD EJECUTORA | [51 empty] | Sin ficha
17-06-2025 | https://www.panamacompra.gob.pa/Inicio/#/solicitud-de-cotizacion/2025-0-07-18-08-CL-031071/QfyojIwRnIsYTM0ADN1ojIpJye | Adquisición de lentes a la estudiante Yohelis Montenegro del 10° B. | B/. 80.00 | 19-06-2025 - 08:00 AM a 12:00 PM | Ministerio de Educación | 10 Días hábiles | No Detectada | Adquisición de lentes a la estudiante Yohelis Montenegro del 10° B, aprobado por la Comunidad Educativa. Ver análisis visual para referencia. | [13 empty] | Adquisición de lentes a la estudiante Yohelis Montenegro del 10° B, aprobado por la Comunidad Educativa. Ver análisis visual para referencia. | [51 empty] | Sin ficha
17-06-2025 | https://www.panamacompra.gob.pa/Inicio/#/solicitud-de-cotizacion/2025-1-40-00-02-CL-000493/QfyojIwRnIsYDO1ADN1ojIpJye | SUMINISTRO DE RELOJ DE MARCAR , IMPRESION 4 DIGITOS, PANTALLA DIGITAL PARA LA EXTENSIÓN DE AGUADULCE | B/. 0.00 | 18-06-2025 - 07:00 AM a 11:00 AM | Instituto Panameño de Habilitación Especial | 5 Días hábiles | No Detectada | RELOJ DE MARCAR,IMPRESIÓN 4 DIGITOS, MES, FECHA, HORA Y MINUTO .PANTALLA DIGITAL (RELOJ DE MARCACION DE DOCUMENTOS -CORRESPONDENCIA Y PROGRAMACION) | [13 empty] | RELOJ DE MARCAR,IMPRESIÓN 4 DIGITOS, MES, FECHA, HORA Y MINUTO .PANTALLA DIGITAL (RELOJ DE MARCACION DE DOCUMENTOS -CORRESPONDENCIA Y PROGRAMACION) | [51 empty] | Sin ficha
17-06-2025 | https://www.panamacompra.gob.pa/Inicio/#/solicitud-de-cotizacion/2025-1-45-01-08-CL-000404/QfyojIwRnIsczN2ADN1ojIpJye | SUMINISTRO DE FILTROS Y CORREAS PARA USO DE LOS VEHICULOS DE LA INSTITUCIÓN | B/. 286.12 | 18-06-2025 - 07:00 AM a 11:00 AM | Autoridad de Turismo de Panamá | 5 Días hábiles | No Detectada | 2 CORREAS/ TOYOTA HILUX | 2 FILTRO DE AIRE HILUX | 3 CORREAS ZURCO | 2 FILTRO DE AIRE/VITARA | 2 CORREA MITSUBA | 1 CORREA 22/32/41 | 2 FILTRO DE AIRE/FRONTIER | 2 CORREA GOODYEAR | 1 FILTRO DE ACEITE/HILUX-HIACE | 1 FILTRO DE ACEITE FRAM L22 | 1 FILTRO DE ACEITE L38 | 1 FILTRO DE ACEITE IS D-MAX 4JJ1 | 1 FILTRO DE ACEITE MB HY |  | 2 CORREAS/ TOYOTA HILUX 2 FILTRO DE AIRE HILUX 3 CORREAS ZURCO 2 FILTRO DE AIRE/VITARA 2 CORREA MITSUBA 1 CORREA 22/32/41 2 FILTRO DE AIRE/FRONTIER 2 CORREA GOODYEAR 1 FILTRO DE ACEITE/HILUX-HIACE 1 FILTRO DE ACEITE FRAM L22 1 FILTRO DE ACEITE L38 1 FILTRO DE ACEITE IS D-MAX 4JJ1 1 FILTRO DE ACEITE MB HY | [51 empty] | Sin ficha
17-06-2025 | https://www.panamacompra.gob.pa/Inicio/#/solicitud-de-cotizacion/2025-0-12-03-03-CL-021912/QfyojIwRnIsEzN2ADN1ojIpJye | RQ 0077-25/TARJETAS DE CIEGO/IMPRESIONES/ADJUNTAR MUESTRAS | B/. 214.00 | 18-06-2025 - 08:00 AM a 12:00 PM | Ministerio de Salud | 15 Días hábiles | No Detectada | TARJETAS DE CIEGO 5.5" X 8.5" EN CARTULINA CORRIENTE 90 LBS AMARILLA IMPRESA POR AMBOS LADOS EN TINTA NEGRA TIEMPO DE DURACION: 6 MESES | [13 empty] | TARJETAS DE CIEGO 5.5" X 8.5" EN CARTULINA CORRIENTE 90 LBS AMARILLA IMPRESA POR AMBOS LADOS EN TINTA NEGRA TIEMPO DE DURACION: 6 MESES | [51 empty] | Sin ficha
17-06-2025 | https://www.panamacompra.gob.pa/Inicio/#/solicitud-de-cotizacion/2025-1-10-01-08-CL-024037/QfyojIwRnIskDN2ADN1ojIpJye | CREATININA | B/. 7,960.16 | 18-06-2025 - 07:30 AM a 11:30 AM | Caja de Seguro Social | 10 Días calendario | No Detectada | CREATININA | [13 empty] | CREATININA | [51 empty] | Sin ficha
17-06-2025 | https://www.panamacompra.gob.pa/Inicio/#/solicitud-de-cotizacion/2025-3-60-01-08-CL-000773/QfyojIwRnIsEDO1ADN1ojIpJye | SUMINISTRO DE 7 CINTAS PARA IMPRESORA DE CARNET | B/. 665.00 | 18-06-2025 - 10:00 AM a 02:00 PM | Caja de Ahorros | 10 Días calendario | No Detectada | SUMINISTRO DE 7 CINTAS RIBBON EVOLIS YMCKO COLOR - 300 PRINTS/ROLL, PARA IMPRESORA DE CARNET PRIMACY 2 DUPLEX EXPERT PRINTER WITHOUT OPTION, USB & ETHERNET (EXISTENTE), VER ESPECIFICACIONES TECNICAS ADJUNTAS. | [13 empty] | SUMINISTRO DE 7 CINTAS RIBBON EVOLIS YMCKO COLOR - 300 PRINTS/ROLL, PARA IMPRESORA DE CARNET PRIMACY 2 DUPLEX EXPERT PRINTER WITHOUT OPTION, USB & ETHERNET (EXISTENTE), VER ESPECIFICACIONES TECNICAS ADJUNTAS. | [51 empty] | Sin ficha
17-06-2025 | https://www.panamacompra.gob.pa/Inicio/#/solicitud-de-cotizacion/2025-1-10-01-06-CL-024033/QfyojIwRnIsQzM2ADN1ojIpJye | SEMINARIO CON EL TEMA “ACTUALIZACION DE GESTION DE RIESGOS Y COMANDO DE INCIDENCIAS” | B/. 315.00 | 18-06-2025 - 08:00 AM a 12:00 PM | Caja de Seguro Social | 3 Días hábiles | No Detectada | EL PROGRAMA DE DOCENCIA DEL DEPARTAMENTO DE GESTION DE RIESGO, EN CUMPLIMIENTO CON EL PROGRAMA DE DOCENCIA DE LA POLICLINICA ROBERTO RAMIREZ DE DIEGO, HA PROGRAMADO UN SEMINARIO CON EL TEMA “ACTUALIZACION DE GESTION DE RIESGOS Y COMANDO DE INCIDENCIAS” DIRIGIDO A 15 FUNCIONARIOS DE LA INSTITUCION CUYA SEDE ES EL SALON DE CONSEJO PROVINCIAL LOS DIAS 23, 24, 25 DE JUNIO DEL PRESENTE AÑO EN HORARIO DE 7: AM A 3:00 PM LUNES 23 DE JUNIO DE 2025. CANTIDAD DE PLATOS: 15 ALMUERZOS ENTREGARLOS A LAS 11:30 AM ARROZ DE COMBINACION, PUERCO, POLLO, CARNE 1 TAZA LECHONA ASADA EN LASCA 1 PORCION FILETE DE POLLO EN SALSA BLANCA 2 PORCIONES ENROLLADO DE QUESO, JAMON Y ACEITUNAS, 2 PORCIONES DULCE TRES LECHE EN ENVASE DE 4 ONZAS SODAS DE LATAS 354 ML SABORES SURTIDOS | MARTES 24 DE JUNIO DE 2025. CANTIDAD DE PLATOS: 15 ALMUERZOS ENTREGARLOS A LAS 11:30 AM ARROZ A LA JARDINERA 1 TAZA FILETE DE POLLO A LA CORDON BLUE CON SALSA HONEY MUSTARD 1 PORCION LASCA DE LOMO EN SALSA AGRIDULCE 1 PORCION ESPETONES (UVAS, JAMON, ACEITUNAS, PIÑAS, QUESO AMARILLO) 2 PORCIONES FLAN DE LA CASA EN ENVASE DE 4 ONZAS SODAS DE LATA 354 ML SABORES SURTIDOS | MIERCOLES 25 DE JUNIO DE 2025. CANTIDAD DE PLATOS: 15 ALMUERZOS ARROZ DE COMBINACION, PUERCO, POLLO, CARNE 1 TAZA LOMO EN SALSA DE CIRUELAS PASAS 2 UNIDADES ENSALADA DE PAPAS CON POLLO 1 PORCION ENROLLADO DE QUESO, JAMON Y ACEITUNAS, 2 PORCIONES POSTRE DULCE TRES LECHE EN ENVASE DE 4 ONZAS SODAS DE LATAS 354 ML SABORES SURTIDOS SERVIDOS EN ENVASES TERMICOS DESECHABLES Y SUS RESPECTIVOS VASOS CUBIERTOS Y SERVILLETAS ADJUNTAMOS DOCUMENTACION REQUERIDA. OBSERVACION: REFRIGERIO SERVIDOS EN ENVASES TERMICOS DESECHABLES Y SUS RESPECTIVOS VASOS CUBIERTOS Y SERVILLETAS RECIPIENTES PARA LOS DESECHOS ADJUNTO LISTADO DE PARTICIPANTES Y DOCUMENTACION PAGO A CREDITO A 45 DIAS DESPUES DE PRESENTACION DE CUENTAS. (CONTROL INTERNO 300-2025) | [11 empty] | EL PROGRAMA DE DOCENCIA DEL DEPARTAMENTO DE GESTION DE RIESGO, EN CUMPLIMIENTO CON EL PROGRAMA DE DOCENCIA DE LA POLICLINICA ROBERTO RAMIREZ DE DIEGO, HA PROGRAMADO UN SEMINARIO CON EL TEMA “ACTUALIZACION DE GESTION DE RIESGOS Y COMANDO DE INCIDENCIAS” DIRIGIDO A 15 FUNCIONARIOS DE LA INSTITUCION CUYA SEDE ES EL SALON DE CONSEJO PROVINCIAL LOS DIAS 23, 24, 25 DE JUNIO DEL PRESENTE AÑO EN HORARIO DE 7: AM A 3:00 PM LUNES 23 DE JUNIO DE 2025. CANTIDAD DE PLATOS: 15 ALMUERZOS ENTREGARLOS A LAS 11:30 AM ARROZ DE COMBINACION, PUERCO, POLLO, CARNE 1 TAZA LECHONA ASADA EN LASCA 1 PORCION FILETE DE POLLO EN SALSA BLANCA 2 PORCIONES ENROLLADO DE QUESO, JAMON Y ACEITUNAS, 2 PORCIONES DULCE TRES LECHE EN ENVASE DE 4 ONZAS SODAS DE LATAS 354 ML SABORES SURTIDOS MARTES 24 DE JUNIO DE 2025. CANTIDAD DE PLATOS: 15 ALMUERZOS ENTREGARLOS A LAS 11:30 AM ARROZ A LA JARDINERA 1 TAZA FILETE DE POLLO A LA CORDON BLUE CON SALSA HONEY MUSTARD 1 PORCION LASCA DE LOMO EN SALSA AGRIDULCE 1 PORCION ESPETONES (UVAS, JAMON, ACEITUNAS, PIÑAS, QUESO AMARILLO) 2 PORCIONES FLAN DE LA CASA EN ENVASE DE 4 ONZAS SODAS DE LATA 354 ML SABORES SURTIDOS MIERCOLES 25 DE JUNIO DE 2025. CANTIDAD DE PLATOS: 15 ALMUERZOS ARROZ DE COMBINACION, PUERCO, POLLO, CARNE 1 TAZA LOMO EN SALSA DE CIRUELAS PASAS 2 UNIDADES ENSALADA DE PAPAS CON POLLO 1 PORCION ENROLLADO DE QUESO, JAMON Y ACEITUNAS, 2 PORCIONES POSTRE DULCE TRES LECHE EN ENVASE DE 4 ONZAS SODAS DE LATAS 354 ML SABORES SURTIDOS SERVIDOS EN ENVASES TERMICOS DESECHABLES Y SUS RESPECTIVOS VASOS CUBIERTOS Y SERVILLETAS ADJUNTAMOS DOCUMENTACION REQUERIDA. OBSERVACION: REFRIGERIO SERVIDOS EN ENVASES TERMICOS DESECHABLES Y SUS RESPECTIVOS VASOS CUBIERTOS Y SERVILLETAS RECIPIENTES PARA LOS DESECHOS ADJUNTO LISTADO DE PARTICIPANTES Y DOCUMENTACION PAGO A CREDITO A 45 DIAS DESPUES DE PRESENTACION DE CUENTAS. (CONTROL INTERNO 300-2025) | [51 empty] | Sin ficha
17-06-2025 | https://www.panamacompra.gob.pa/Inicio/#/solicitud-de-cotizacion/2025-1-10-01-08-CL-024035/QfyojIwRnIsEDN2ADN1ojIpJye | TRANSAMINASA OXALOACÉTICA (AST) Y TRANSAMINASA PIRóVICA (ALT) | B/. 10,103.28 | 18-06-2025 - 08:00 AM a 12:00 PM | Caja de Seguro Social | 10 Días hábiles | No Detectada | TRANSAMINASA PIRóVICA (ALT) REACTIVO PARA LA DETERMINACIÓN CUANTITATIVA DE ALANINA AMINOTRANFERASA (ALT) Y PLASMA HUMANO, CON O SIN ACTIVACIÓ DE PIRIDOXAL FOSFATO SEGÚN IFCC. PARA SISTEMA AUTOMATIZADO. ESPECIFICACIONES TÉCNICAS: Reactivo trazable a material de referencia. Que la activación del reactivo involucre la menor manipulación por parte del usuario, incluir controles y calibradores. OBSERVACIÓN: La seguridad y eficacia de este insumo está garantizada por medio del Registro Sanitario vigente, emitido por el Laboratorio Central de Referencia de la Salud Pública (LCRSP) del Instituto Conmemorativo Gorgas de Estudios de la Salud (ICGES). Para uso en diagnóstico in vitro. Manejar con precaución como si fuese potencialmente infeccioso. Tomar las precauciones adecuadas para su desecho. | TRANSAMINASA OXALOACÉTICA (AST) DESCRIPCIÓN DEL PRODUCTO: Reactivo para la determinación cuantitativa de aspartato aminotransferasa (AST) en suero y plasma humano, con o sin activación de piridoxal fosfato según IFCC. Para sistema automatizado. ESPECIFICACIONES TÉCNICAS: Reactivo trazable a material de referencia. Que la activación del reactivo involucre la menor manipulación por parte del usuario. Incluir controles y calibradores. OBSERVACIÓN: VENCIMIENTO MÍNIMO: 6 MESES. La seguridad y eficacia de este insumo está garantizada por medio del Registro Sanitario vigente, emitido por el Laboratorio Central de Referencia de la Salud Pública (LCRSP) del Instituto Conmemorativo Gorgas de Estudios de la Salud (ICGES). Para uso en diagnóstico in vitro. Manejar con precaución como si fuese potencialmente infeccioso. Tomar las precauciones adecuadas para su desecho. | [12 empty] | TRANSAMINASA PIRóVICA (ALT) REACTIVO PARA LA DETERMINACIÓN CUANTITATIVA DE ALANINA AMINOTRANFERASA (ALT) Y PLASMA HUMANO, CON O SIN ACTIVACIÓ DE PIRIDOXAL FOSFATO SEGÚN IFCC. PARA SISTEMA AUTOMATIZADO. ESPECIFICACIONES TÉCNICAS: Reactivo trazable a material de referencia. Que la activación del reactivo involucre la menor manipulación por parte del usuario, incluir controles y calibradores. OBSERVACIÓN: La seguridad y eficacia de este insumo está garantizada por medio del Registro Sanitario vigente, emitido por el Laboratorio Central de Referencia de la Salud Pública (LCRSP) del Instituto Conmemorativo Gorgas de Estudios de la Salud (ICGES). Para uso en diagnóstico in vitro. Manejar con precaución como si fuese potencialmente infeccioso. Tomar las precauciones adecuadas para su desecho. TRANSAMINASA OXALOACÉTICA (AST) DESCRIPCIÓN DEL PRODUCTO: Reactivo para la determinación cuantitativa de aspartato aminotransferasa (AST) en suero y plasma humano, con o sin activación de piridoxal fosfato según IFCC. Para sistema automatizado. ESPECIFICACIONES TÉCNICAS: Reactivo trazable a material de referencia. Que la activación del reactivo involucre la menor manipulación por parte del usuario. Incluir controles y calibradores. OBSERVACIÓN: VENCIMIENTO MÍNIMO: 6 MESES. La seguridad y eficacia de este insumo está garantizada por medio del Registro Sanitario vigente, emitido por el Laboratorio Central de Referencia de la Salud Pública (LCRSP) del Instituto Conmemorativo Gorgas de Estudios de la Salud (ICGES). Para uso en diagnóstico in vitro. Manejar con precaución como si fuese potencialmente infeccioso. Tomar las precauciones adecuadas para su desecho. | [51 empty] | Sin ficha
17-06-2025 | https://www.panamacompra.gob.pa/Inicio/#/solicitud-de-cotizacion/2025-0-12-03-03-CL-021950/QfyojIwRnIsEDM2ADN1ojIpJye | PAD DE NOTAS DE TRASPASO | B/. 342.40 | 18-06-2025 - 08:00 AM a 12:00 PM | Ministerio de Salud | 15 Días hábiles | No Detectada | PAD DE NOTAS DE TRASPASO DE EXISTENCIA EN JUEGO 50 C/U , ORIGINAL COLOR BLANCO Y UNA COPIA CON PAPEL QUIMICO ROSADA TAMAÑO 8 1/2 X 10 TIEMPO DE DURACION: 6 MESES | [13 empty] | PAD DE NOTAS DE TRASPASO DE EXISTENCIA EN JUEGO 50 C/U , ORIGINAL COLOR BLANCO Y UNA COPIA CON PAPEL QUIMICO ROSADA TAMAÑO 8 1/2 X 10 TIEMPO DE DURACION: 6 MESES | [51 empty] | Sin ficha
17-06-2025 | https://www.panamacompra.gob.pa/Inicio/#/solicitud-de-cotizacion/2025-0-12-19-08-CL-021951/QfyojIwRnIsMzM2ADN1ojIpJye | PARA LA COMPRA DE MERCANCIA SECA PEDIDO NUT-044-2025 | B/. 216.00 | 18-06-2025 - 08:00 AM a 12:00 PM | Ministerio de Salud | 10 Días hábiles | No Detectada | BTO AZUCAR BLANCA EN SOBRES INDIVIDUALES BLANCA REFINADA PORCIONADA EN CAJAS DE 2,500 SOBRES INDIVIDUALES EN BOLSAS DE 250 SOBRES CADA UNO (CADA SOBRE DE 5 GRAMOS) | GALONES DE VINAGRE BLANCO | [12 empty] | BTO AZUCAR BLANCA EN SOBRES INDIVIDUALES BLANCA REFINADA PORCIONADA EN CAJAS DE 2,500 SOBRES INDIVIDUALES EN BOLSAS DE 250 SOBRES CADA UNO (CADA SOBRE DE 5 GRAMOS) GALONES DE VINAGRE BLANCO | [51 empty] | Sin ficha
17-06-2025 | https://www.panamacompra.gob.pa/Inicio/#/solicitud-de-cotizacion/2025-1-40-00-08-CL-000494/QfyojIwRnIsMTM2ADN1ojIpJye | Requisición Nº043 DNSYAH | B/. 0.00 | 18-06-2025 - 07:00 AM a 11:00 AM | Instituto Panameño de Habilitación Especial | 5 Días hábiles | No Detectada | Grapadora 3 en 1 (saca grapas y juego de grapa) | Juego de 22 piezas (Herramienta manuales) | Serrucho de 24" 7 TPI espesor de 0.9 mm con protector de diente | Removedor de molduras de puerta de auto (dos piezas) | Lentes de seguridad transparente con protección UV ajustable | [9 empty] | Grapadora 3 en 1 (saca grapas y juego de grapa) Juego de 22 piezas (Herramienta manuales) Serrucho de 24" 7 TPI espesor de 0.9 mm con protector de diente Removedor de molduras de puerta de auto (dos piezas) Lentes de seguridad transparente con protección UV ajustable | [51 empty] | Sin ficha
17-06-2025 | https://www.panamacompra.gob.pa/Inicio/#/solicitud-de-cotizacion/2025-0-07-06-06-CL-031078/QfyojIwRnIsEjM2ADN1ojIpJye | Cambio de aceite de transmisión del Kia Sorento G10656 de la coordinación de transporte MEDUCA-Herrera | B/. 137.49 | 18-06-2025 - 08:00 AM a 12:00 PM | Ministerio de Educación | 5 Días hábiles | No Detectada | limpiador de frenos | Mano de obra del vehículo | [12 empty] | limpiador de frenos Mano de obra del vehículo | [51 empty] | Sin ficha
17-06-2025 | https://www.panamacompra.gob.pa/Inicio/#/solicitud-de-cotizacion/2025-1-10-01-08-CL-024032/QfyojIwRnIsAzM2ADN1ojIpJye | ROLLO DE ETIQUETAS DE PAPEL FUNCIONALES PARA ROTULAR MUESTRAS DE ORINA Y HECES TAMAÑO: 1X2 COLOR BLANCO | B/. 240.00 | 18-06-2025 - 07:00 AM a 11:00 AM | Caja de Seguro Social | 7 Días hábiles | No Detectada | ROLLO DE ETIQUETAS DE PAPEL FUNCIONALES PARA ROTULAR MUESTRAS DE ORINA Y HECES TAMAÑO: 1X2 COLOR BLANCO | [13 empty] | ROLLO DE ETIQUETAS DE PAPEL FUNCIONALES PARA ROTULAR MUESTRAS DE ORINA Y HECES TAMAÑO: 1X2 COLOR BLANCO | [51 empty] | Sin ficha
17-06-2025 | https://www.panamacompra.gob.pa/Inicio/#/solicitud-de-cotizacion/2025-0-13-01-04-CL-000950/QfyojIwRnIskjM2ADN1ojIpJye | MANTENIMIENTO Y REPARACION DE VEHICULO | B/. 909.50 | 18-06-2025 - 08:00 AM a 12:00 PM | Ministerio de Trabajo y Desarrollo Laboral | 15 Días hábiles | No Detectada | MANTENIMIENTO Y REPARACION DE UN VEHICULO TIPO PICK UP, PLACA G07906: CAMBIO DE ACIETE DE MOTOR, FILTRO DE ACEITE, FILTRO DE DIESEL, FILTRO DE AIRE, FILTRO DE CABINA, LIMPIEZA Y AJUSTE DE FRENS DELANTEROS Y TRASEROS, CAMBIO DE LAS ESCOBILLAS DEL PARABRISA, CAMBIO DE KIT DE CORREA DEL MOTOR (TENSORES, CORREA UNICA, POWER STERING, COMPRESOR, BOLA LOCA), CAMBIO DEL BUJE DEL PEDAL DE CLOSH, SERVICIO DE GRUA E INSPECCION MULTIPUNTOS | [13 empty] | MANTENIMIENTO Y REPARACION DE UN VEHICULO TIPO PICK UP, PLACA G07906: CAMBIO DE ACIETE DE MOTOR, FILTRO DE ACEITE, FILTRO DE DIESEL, FILTRO DE AIRE, FILTRO DE CABINA, LIMPIEZA Y AJUSTE DE FRENS DELANTEROS Y TRASEROS, CAMBIO DE LAS ESCOBILLAS DEL PARABRISA, CAMBIO DE KIT DE CORREA DEL MOTOR (TENSORES, CORREA UNICA, POWER STERING, COMPRESOR, BOLA LOCA), CAMBIO DEL BUJE DEL PEDAL DE CLOSH, SERVICIO DE GRUA E INSPECCION MULTIPUNTOS | [51 empty] | Sin ficha
17-06-2025 | https://www.panamacompra.gob.pa/Inicio/#/solicitud-de-cotizacion/2025-1-26-01-08-CL-000654/QfyojIwRnIsUjM1ADN1ojIpJye | SUMINISTRO E IMPRESION DE RESMA DE 500 HOJAS C/U SELLO FRIO TAMAÑO 8.5X14 A UN COLOR, PAPEL 25 % ALGODON Y SELLO AUTOMATICO PARA NOTIFICACIONES | B/. 272.85 | 18-06-2025 - 09:00 AM a 01:00 PM | Autoridad de los Recursos Acuáticos de Panamá | 10 Días hábiles | No Detectada | RESMA DE 500 HOJAS C/U SELLO FRIO TAMAÑO 8.5X14 A UN COLOR, PAPEL 25 % ALGODON. | SELLO AUTOMATICO # EA-800 PARA NOTIFICACIONES | [12 empty] | RESMA DE 500 HOJAS C/U SELLO FRIO TAMAÑO 8.5X14 A UN COLOR, PAPEL 25 % ALGODON. SELLO AUTOMATICO # EA-800 PARA NOTIFICACIONES | [51 empty] | Sin ficha
17-06-2025 | https://www.panamacompra.gob.pa/Inicio/#/solicitud-de-cotizacion/2025-0-13-01-08-CL-000949/QfyojIwRnIsgTM2ADN1ojIpJye | SUMADORA | B/. 228.15 | 18-06-2025 - 08:00 AM a 12:00 PM | Ministerio de Trabajo y Desarrollo Laboral | 10 Días hábiles | No Detectada | SUMADORA ELECTRICA DE 14 DIGITOS ***ENVIAR IMAGEN Y FICHA TECNICA*** | [13 empty] | SUMADORA ELECTRICA DE 14 DIGITOS ***ENVIAR IMAGEN Y FICHA TECNICA*** | [51 empty] | Sin ficha
17-06-2025 | https://www.panamacompra.gob.pa/Inicio/#/solicitud-de-cotizacion/2025-1-10-01-08-CL-023494/QfyojIwRnIsYjM2ADN1ojIpJye | METOTREXATE 1G SOLUCIÓN ISOTÓNICA INYECTABLE LIBRE DE PRESERVANTES VIAL IM.,IT; IV. | B/. 9,721.50 | 18-06-2025 - 08:30 AM a 12:30 PM | Caja de Seguro Social | 10 Días calendario | No Detectada | METOTREXATE 1G SOLUCIÓN ISOTÓNICA INYECTABLE LIBRE DE PRESERVANTES VIAL IM.,IT; IV. EL PRODUCTO OFRECIDO DEBE CUMPLIR CON LAS ESPECIFICACIONES CONTENIDAS EN LA LEY. MEDICAMENTO AUTORIZADO POR LA DIRECCIÓN NAC. DE LOGÍSTICA | [13 empty] | METOTREXATE 1G SOLUCIÓN ISOTÓNICA INYECTABLE LIBRE DE PRESERVANTES VIAL IM.,IT; IV. EL PRODUCTO OFRECIDO DEBE CUMPLIR CON LAS ESPECIFICACIONES CONTENIDAS EN LA LEY. MEDICAMENTO AUTORIZADO POR LA DIRECCIÓN NAC. DE LOGÍSTICA | [51 empty] | Sin ficha
17-06-2025 | https://www.panamacompra.gob.pa/Inicio/#/solicitud-de-cotizacion/2025-0-13-01-08-CL-000948/QfyojIwRnIsITM2ADN1ojIpJye | MANTENIMIENTO Y REPARACION DE VEHICULO | B/. 481.50 | 18-06-2025 - 08:00 AM a 12:00 PM | Ministerio de Trabajo y Desarrollo Laboral | 15 Días hábiles | No Detectada | MANTENIMIENTO Y REPARACION DE VEHICULO TIPO PICK UP, CON PLACA G07912: CAMBIO DE ACEITE DEL MOTOR, CAMNIO DE FILTRO DE DIESEL, FILTRO DE AIRE FILTRO DE CABINA, FILTRO DE ACEITEL LIMPIEZA Y AJUSTE DE LOS FRENOS DELANTEROS Y TRASEROS, CAMBIO DE LOS BUJES DEL PESAL DE EMBRAGUE (CLOSH), INSPECCION MULTIPUNTOS. ***SERVICIO DER APRETADO EN EL TALLER DEL PROVEEDOR*** CIUDAD DE PANAMA | [13 empty] | MANTENIMIENTO Y REPARACION DE VEHICULO TIPO PICK UP, CON PLACA G07912: CAMBIO DE ACEITE DEL MOTOR, CAMNIO DE FILTRO DE DIESEL, FILTRO DE AIRE FILTRO DE CABINA, FILTRO DE ACEITEL LIMPIEZA Y AJUSTE DE LOS FRENOS DELANTEROS Y TRASEROS, CAMBIO DE LOS BUJES DEL PESAL DE EMBRAGUE (CLOSH), INSPECCION MULTIPUNTOS. ***SERVICIO DER APRETADO EN EL TALLER DEL PROVEEDOR*** CIUDAD DE PANAMA | [51 empty] | Sin ficha
17-06-2025 | https://www.panamacompra.gob.pa/Inicio/#/solicitud-de-cotizacion/2025-0-21-01-01-CL-000803/QfyojIwRnIsYTM2ADN1ojIpJye | COMPRA DE REPUESTOS PARA VEHICULO MITSUBISHI L200 | B/. 127.33 | 18-06-2025 - 07:00 AM a 11:00 AM | Ministerio de Desarrollo Social | 15 Días hábiles | No Detectada | ESCLAVO | BOMBA DE CLUTCH | SERVICIOS | [11 empty] | ESCLAVO BOMBA DE CLUTCH SERVICIOS | [51 empty] | Sin ficha
17-06-2025 | https://www.panamacompra.gob.pa/Inicio/#/solicitud-de-cotizacion/2025-1-10-01-08-CL-024027/QfyojIwRnIsMDM2ADN1ojIpJye | SOLICITUD DE COMPRA IONOMERO DE VIDRIO FOTOCURABLE PARA RESTAURACIONES. REQ. N° 1001063330 | B/. 10,640.00 | 19-06-2025 a 24-06-2025 | Caja de Seguro Social | 15 Días calendario | No Detectada | IONOMERO DE VIDRIO FOTOCURABLE PARA RESTAURACIONES Descripción: Para restauraciones. Características y Especificaciones Técnicas: 1. Radiopaco. 2. Liberador de flúor. 3. El juego debe contener: 3.1 Envases de polvo de 4 g a 5 g, en uno o más colores (compatibles con la guía VITA). 3.2 Con dosificador de polvo. 3.3 Agente acondicionador de dentina líquido en gotero dosificador. 3.4 Bloque de papel para mezcla. 3.5 Barniz protector a base nitrocelulosa. 4. Presentar ISO 13485. Accesorios: LA UNIDAD EJECUTORA DEBERÁ ESPECIFICAR El ACCESORIO, Y LA CANTIDAD QUE REQUIERA; PUEDEN SER ADQUIRIDOS CON EL MISMO NÚMERO DE FICHA TÉCNICA. Listado 1. Pinceles intercambiables mini esponjas para la aplicación del agente acondicionador de dentina. Observaciones sugeridas para el pliego de cargos: 1. ENVASE SELLADO. 2. DEBIDAMENTE IDENTIFICADO POR EL FABRICANTE. 3. CON FECHA DE EXPIRACIÓN VISIBLE. 4. ADJUDICAR AL PROVEEDOR QUE OFREZCA EL MEJOR PRECIO POR GRAMO. | [13 empty] | IONOMERO DE VIDRIO FOTOCURABLE PARA RESTAURACIONES Descripción: Para restauraciones. Características y Especificaciones Técnicas: 1. Radiopaco. 2. Liberador de flúor. 3. El juego debe contener: 3.1 Envases de polvo de 4 g a 5 g, en uno o más colores (compatibles con la guía VITA). 3.2 Con dosificador de polvo. 3.3 Agente acondicionador de dentina líquido en gotero dosificador. 3.4 Bloque de papel para mezcla. 3.5 Barniz protector a base nitrocelulosa. 4. Presentar ISO 13485. Accesorios: LA UNIDAD EJECUTORA DEBERÁ ESPECIFICAR El ACCESORIO, Y LA CANTIDAD QUE REQUIERA; PUEDEN SER ADQUIRIDOS CON EL MISMO NÚMERO DE FICHA TÉCNICA. Listado 1. Pinceles intercambiables mini esponjas para la aplicación del agente acondicionador de dentina. Observaciones sugeridas para el pliego de cargos: 1. ENVASE SELLADO. 2. DEBIDAMENTE IDENTIFICADO POR EL FABRICANTE. 3. CON FECHA DE EXPIRACIÓN VISIBLE. 4. ADJUDICAR AL PROVEEDOR QUE OFREZCA EL MEJOR PRECIO POR GRAMO. | [51 empty] | Sin ficha
17-06-2025 | https://www.panamacompra.gob.pa/Inicio/#/solicitud-de-cotizacion/2025-1-10-01-08-CL-024025/QfyojIwRnIskDO1ADN1ojIpJye | CARGADOR DE BATERIA Y BATERIA PARA DESFIBRILADOR ZOLL | B/. 10,000.00 | 18-06-2025 - 07:00 AM a 11:00 AM | Caja de Seguro Social | 60 Días calendario | No Detectada | CARGADOR DE BATERIA PARA DESFIBRILADOR ZOLL | BATERIA PARA DESFIBRILADOR ZOLL | [12 empty] | CARGADOR DE BATERIA PARA DESFIBRILADOR ZOLL BATERIA PARA DESFIBRILADOR ZOLL | [51 empty] | Sin ficha
17-06-2025 | https://www.panamacompra.gob.pa/Inicio/#/solicitud-de-cotizacion/2025-1-26-01-08-CL-000653/QfyojIwRnIsMjM1ADN1ojIpJye | SUMINISTRO DE SILLA EJECUTIVA (C/CABEZAL) TELA/MESH NEGRA | B/. 135.89 | 18-06-2025 - 09:00 AM a 01:00 PM | Autoridad de los Recursos Acuáticos de Panamá | 10 Días hábiles | No Detectada | SUMINISTRO DE SILLA EJECUTIVA (C/CABEZAL) TELA/MESH NEGRA | [13 empty] | SUMINISTRO DE SILLA EJECUTIVA (C/CABEZAL) TELA/MESH NEGRA | [51 empty] | Sin ficha
17-06-2025 | https://www.panamacompra.gob.pa/Inicio/#/solicitud-de-cotizacion/2025-1-10-01-06-CL-024024/QfyojIwRnIsQDO1ADN1ojIpJye | SOLICITUD N° 1001060265-06-01 DESECHABLES | B/. 7,074.36 | 18-06-2025 - 07:00 AM a 11:00 AM | Caja de Seguro Social | 15 Días calendario | No Detectada | ENVASE TERMICO DE POLIETILENO DE 8 ONZAS CON TAPA | ENVASE DE FOAM TERMICO CON TAPA DE 12 ONZAS | ENVASE TERMICO CON TAPA DE 16 ONZAS | VASO DE POLIETILENO DE 10 ONZAS CON TAPA | ENVASE TERMICO DE 4 ONZAS CON TAPA | [9 empty] | ENVASE TERMICO DE POLIETILENO DE 8 ONZAS CON TAPA ENVASE DE FOAM TERMICO CON TAPA DE 12 ONZAS ENVASE TERMICO CON TAPA DE 16 ONZAS VASO DE POLIETILENO DE 10 ONZAS CON TAPA ENVASE TERMICO DE 4 ONZAS CON TAPA | [51 empty] | Sin ficha
17-06-2025 | https://www.panamacompra.gob.pa/Inicio/#/solicitud-de-cotizacion/2025-1-10-01-06-CL-023998/QfyojIwRnIsQzNzADN1ojIpJye | SEMINARIO DE ESTIMULACION TEMPRANA | B/. 140.00 | 18-06-2025 - 07:00 AM a 11:00 AM | Caja de Seguro Social | 1 Días hábiles | No Detectada | PARA CONMEMORAR EL DIA DE LA ESTIMULACION TEMPRANA EL VIERNES 27 DE JUNIO DE 2025 DE 7:00 AM A 3: 00 PM LAS LICENCIADAS DE ESTIMULACION TEMPRANA DE LA POLICLINICA ROBERTO RAMIREZ DE DIEGO ESTAREMOS REALIZANDO UN TALLER TEORICO PRACTICO CON EL FIN DE UNIFICAR CRITERIOS Y REALIZAR UN CONVIVIO PROVINCIAL CON LAS LICENCIADAS DE ETOF PERTENECIENTES AL PROGRAMA DE ALTO RIESGO NEONATAL DE LAS PROVINCIAS CENTRALES DE NUESTRA INSTITUCION. ESTE SE REALIZARA EN EL AUDITORIO DE LA POLICLINICA ROBERTO RAMIREZ DE DIEGO. VIENES 27 DE JUNIO DE 2025. CANTIDAD DE PLATOS: 20 ALMUERZOS ENTREGARLOS A LAS 11:30 AM ARROZ VERDE CON BACON Y ALMENDRAS 1 PORCION ENSALADA DE PAPAS CON POLLO 1 PORCION PUERCO ASADO CON SALSA DE HONGOS 1 LASCA DULCE FRIO ENNENVASE DE 4 ONZAS SODA DE LATA 354 ML SABORES SURTIDOS FRESA,NARANJA, UVA, SERVIDOS EN ENVASES TERMICOS DESECHABLES Y SUS RESPECTIVOS VASOS CUBIERTOS Y SERVILLETAS ADJUNTAMOS DOCUMENTACION REQUERIDA. OBSERVACION: REFRIGERIO SERVIDOS EN ENVASES TERMICOS DESECHABLES Y SUS RESPECTIVOS VASOS CUBIERTOS Y SERVILLETAS RECIPIENTES PARA LOS DESECHOS ADJUNTO LISTADO DE PARTICIPANTES Y DOCUMENTACION PAGO A CREDITO A 45 DIAS DESPUES DE PRESENTACION DE CUENTAS. (CONTROL INTERNO 303- 2025) | [13 empty] | PARA CONMEMORAR EL DIA DE LA ESTIMULACION TEMPRANA EL VIERNES 27 DE JUNIO DE 2025 DE 7:00 AM A 3: 00 PM LAS LICENCIADAS DE ESTIMULACION TEMPRANA DE LA POLICLINICA ROBERTO RAMIREZ DE DIEGO ESTAREMOS REALIZANDO UN TALLER TEORICO PRACTICO CON EL FIN DE UNIFICAR CRITERIOS Y REALIZAR UN CONVIVIO PROVINCIAL CON LAS LICENCIADAS DE ETOF PERTENECIENTES AL PROGRAMA DE ALTO RIESGO NEONATAL DE LAS PROVINCIAS CENTRALES DE NUESTRA INSTITUCION. ESTE SE REALIZARA EN EL AUDITORIO DE LA POLICLINICA ROBERTO RAMIREZ DE DIEGO. VIENES 27 DE JUNIO DE 2025. CANTIDAD DE PLATOS: 20 ALMUERZOS ENTREGARLOS A LAS 11:30 AM ARROZ VERDE CON BACON Y ALMENDRAS 1 PORCION ENSALADA DE PAPAS CON POLLO 1 PORCION PUERCO ASADO CON SALSA DE HONGOS 1 LASCA DULCE FRIO ENNENVASE DE 4 ONZAS SODA DE LATA 354 ML SABORES SURTIDOS FRESA,NARANJA, UVA, SERVIDOS EN ENVASES TERMICOS DESECHABLES Y SUS RESPECTIVOS VASOS CUBIERTOS Y SERVILLETAS ADJUNTAMOS DOCUMENTACION REQUERIDA. OBSERVACION: REFRIGERIO SERVIDOS EN ENVASES TERMICOS DESECHABLES Y SUS RESPECTIVOS VASOS CUBIERTOS Y SERVILLETAS RECIPIENTES PARA LOS DESECHOS ADJUNTO LISTADO DE PARTICIPANTES Y DOCUMENTACION PAGO A CREDITO A 45 DIAS DESPUES DE PRESENTACION DE CUENTAS. (CONTROL INTERNO 303- 2025) | [51 empty] | Sin ficha
17-06-2025 | https://www.panamacompra.gob.pa/Inicio/#/solicitud-de-cotizacion/2025-1-10-01-08-CL-024014/QfyojIwRnIsQjM1ADN1ojIpJye | 1- ACTH, 2- METANEFRINAS PLASMÁTICAS, PTE. JOSÉ DE LOS SANTOS GONZÁLEZ ÁVILA, C.I.P. y S.S. 6-700-1405 | B/. 84.00 | 18-06-2025 - 08:00 AM a 12:00 PM | Caja de Seguro Social | 30 Días calendario | No Detectada | 1- ACTH, 2- METANEFRINAS PLASMÁTICAS, PTE. JOSÉ DE LOS SANTOS GONZÁLEZ ÁVILA, C.I.P. y S.S. 6-700-1405 | [13 empty] | 1- ACTH, 2- METANEFRINAS PLASMÁTICAS, PTE. JOSÉ DE LOS SANTOS GONZÁLEZ ÁVILA, C.I.P. y S.S. 6-700-1405 | [51 empty] | Sin ficha
17-06-2025 | https://www.panamacompra.gob.pa/Inicio/#/solicitud-de-cotizacion/2025-2-82-01-08-CL-000632/QfyojIwRnIsMTO1ADN1ojIpJye | MATERIALES Y HERRAMIENTAS PARA DISEÑO GRAFICO | B/. 6,979.00 | 18-06-2025 - 08:00 AM a 12:00 PM | Loteria Nacional de Beneficencia | 15 Días hábiles | No Detectada | Papel de Sublimación Tamaño (11X17) | Cuchillas para Plotter de Corte (Cameo) de 45° | Cuchillas para Plotter de Corte (Cameo) de 60° | Cuchillas para Plotter de Corte (Cameo) de 90° | Sunchos plásticos (100x2.5mm) | Barras de Silicon, material de resina. Diámetro 7mm, longitud 10 cm | Grapadora Industrial. Grapas de 6-14 mm Peso 800 gramos, con 1000 Grapas incluidas | Grapas 10mm x 1.2mm para grapadora THT31142 | Set de 46 piezas de 1/4" Socket Incluye:1 pieza de 1/4" 45T mango de Llave Ratchet liberación rápida | Exactos Incluye cuchillas de 18mm X 100 mm | Juego de Cuchillas de 18 mm X 100 mm 10 piezas | Pistola de Calor 2000w 50-600 ºC Pantalla LCD | Caja de Herrameintas de Plastico de 436x220x205mm de17” | Taladro Inhalambrico 20v de 3/8 25nm 0-1500rpm configuración de torque 15+1 engranaje mecánico de dos velocidades, luz de trabajo led integrada. Indicador LED que incluye bateria y cargador | Papel de Sublimación Tamaño (11X17) Cuchillas para Plotter de Corte (Cameo) de 45° Cuchillas para Plotter de Corte (Cameo) de 60° Cuchillas para Plotter de Corte (Cameo) de 90° Sunchos plásticos (100x2.5mm) Barras de Silicon, material de resina. Diámetro 7mm, longitud 10 cm Grapadora Industrial. Grapas de 6-14 mm Peso 800 gramos, con 1000 Grapas incluidas Grapas 10mm x 1.2mm para grapadora THT31142 Set de 46 piezas de 1/4" Socket Incluye:1 pieza de 1/4" 45T mango de Llave Ratchet liberación rápida Exactos Incluye cuchillas de 18mm X 100 mm Juego de Cuchillas de 18 mm X 100 mm 10 piezas Pistola de Calor 2000w 50-600 ºC Pantalla LCD Caja de Herrameintas de Plastico de 436x220x205mm de17” Taladro Inhalambrico 20v de 3/8 25nm 0-1500rpm configuración de torque 15+1 engranaje mecánico de dos velocidades, luz de trabajo led integrada. Indicador LED que incluye bateria y cargador Mini Motor Tool 110v-120v para esparragos de 1/8 – 3/32” 10000-35000 Incluye 109 acces Rollos de Plásticos transparente para embalar de 18” de ancho y 1500 pies de largo con tubo interno 77mm 15 micrones Rollos de transportador de papel 24” X 100 yds Rollos de transportador de papel 12” X 100 yds Rollos de transportador transparente 24” X 100 yds Rollos de Transportador transparente 12” X 100 yds Láminas de acrilico transparente 4” X 8” de 2 mm de espesor Láminas de acrilico transparente 4” X 8” de 6 mm de expesor Láminas de PVC rígidas de 4” X 8” de 2 mm de espesor Vinil Adhesivo Color Navy 24” X 50mt Vinil Adhesivo Color Rojo Cereza 24” X 50mt Vinil Adhesivo Color Violeta 24” X 50mt Vinil Adhesivo Color Verde Ácido 24” x 50mt Vinil Adhesivo Color Silver Brush 24” X 50mt Vinil Adhesivo Color Gold Brush 24” X 50mt Vinil Adhesivo Plata 24” X 50mt Rollo de Vinil adhesivo Blanco para Plotter 60” Rollo de Vinil adhesivo Blanco con respaldo gris 60” Rollo de lona para banner 60” Rollo de lona para banner 36” Rollo de Cinta Adhesiva Doble Contacto de ¾ Inch X 5mt Cinta Métrica de 5Mt Regla de Acero de 20” mide metros y pulgadas. Ancho 29mm Mesa Plástica Plegable De 6 Pies X 2 Pies (HDPE) Con Marco De Acero Revestido. Medidas 180 Cm X 74 | item_15: Mini Motor Tool 110v-120v para esparragos de 1/8 – 3/32” 10000-35000 Incluye 109 acces; item_16: Rollos de Plásticos transparente para embalar de 18” de ancho y 1500 pies de largo con tubo interno 77mm 15 micrones; item_17: Rollos de transportador de papel 24” X 100 yds; item_18: Rollos de transportador de papel 12” X 100 yds; item_19: Rollos de transportador transparente 24” X 100 yds; item_20: Rollos de Transportador transparente 12” X 100 yds; item_21: Láminas de acrilico transparente 4” X 8” de 2 mm de espesor; item_22: Láminas de acrilico transparente 4” X 8” de 6 mm de expesor; item_23: Láminas de PVC rígidas de 4” X 8” de 2 mm de espesor; item_24: Vinil Adhesivo Color Navy 24” X 50mt; item_25: Vinil Adhesivo Color Rojo Cereza 24” X 50mt; item_26: Vinil Adhesivo Color Violeta 24” X 50mt; item_27: Vinil Adhesivo Color Verde Ácido 24” x 50mt; item_28: Vinil Adhesivo Color Silver Brush 24” X 50mt; item_29: Vinil Adhesivo Color Gold Brush 24” X 50mt; item_30: Vinil Adhesivo Plata 24” X 50mt; item_31: Rollo de Vinil adhesivo Blanco para Plotter 60”; item_32: Rollo de Vinil adhesivo Blanco con respaldo gris 60”; item_33: Rollo de lona para banner 60”; item_34: Rollo de lona para banner 36”; item_35: Rollo de Cinta Adhesiva Doble Contacto de ¾ Inch X 5mt; item_36: Cinta Métrica de 5Mt; item_37: Regla de Acero de 20” mide metros y pulgadas. Ancho 29mm; item_38: Mesa Plástica Plegable De 6 Pies X 2 Pies (HDPE) Con Marco De Acero Revestido. Medidas 180 Cm X 74 | Sin ficha
17-06-2025 | https://www.panamacompra.gob.pa/Inicio/#/solicitud-de-cotizacion/2025-1-35-01-08-CL-000494/QfyojIwRnIsIzN1ADN1ojIpJye | SUMINISTRO DE 5 KIT DE PRIMEROS AUXILIOS PARA LOS CENTROS DEPORTIVOS DE LA REGIONAL DE PANAMÁ ESTE | B/. 160.45 | 18-06-2025 - 07:00 AM a 11:00 AM | Instituto Panameño de Deportes | 10 Días hábiles | No Detectada | KIT DE PRIMEROS AUXILIOS | [13 empty] | KIT DE PRIMEROS AUXILIOS | [51 empty] | Sin ficha
17-06-2025 | https://www.panamacompra.gob.pa/Inicio/#/solicitud-de-cotizacion/2025-0-12-01-08-CL-021938/QfyojIwRnIsYTO5kzM1ojIpJye | PEDIDO 2025-0003 SDGSA MANTENIMIENTO DE CENTRAL DE AIRE DE 15 TONELADAS MOELO YORK K3EUIA33A Y SUS CONDENSADORAS | B/. 8,457.28 | 18-06-2025 - 09:00 AM a 01:00 PM | Ministerio de Salud | 42 Meses | No Detectada | SERVICIO E INSTALACIÓN DE ARMAFLEX PARA DOS CONDENSADORAS DE AIRE | DESINSTALACIÓN DE ARMAFLEX EN MÁQUINAS CONDENSADORAS DE AIRE | ARMAFLEX PARA DOS CONDENSADORAS DE AIRE | PINTURA PARA ARMAFLEX DE DOS CONDENSADORAS DE AIRES | FILTROS PLISADOS NO. 8 PARA LA UNIDAD DE AIRE ACONDICIONADO MODELO YORK K3EU180A33ASIN CÓDIGO DE ACTIVO | MANTENIMIENTO DE UNIDAD CENTRAL DE AIRE ACONDICIONADO DE 15 TONELADAS CON FRECUENCIA TRIMESTRAL | CAMBIO DE VÁLVULA SELENOIDE Y RECARGA DE GAS REFRIGERANTE | VÁLVULA SELENOIDE MODELO AMG-71, 24V Y CONEXIÓN SOLDABLE DE 3/4 | CAMBIO DE ACOMETIDA ELÉCTRICA (DESINSTALACIÓN E INSTALACIÓN) | KIT CABLEADO PARA ACOMETIDA ELÉCTRICA |  |  |  |  | SERVICIO E INSTALACIÓN DE ARMAFLEX PARA DOS CONDENSADORAS DE AIRE DESINSTALACIÓN DE ARMAFLEX EN MÁQUINAS CONDENSADORAS DE AIRE ARMAFLEX PARA DOS CONDENSADORAS DE AIRE PINTURA PARA ARMAFLEX DE DOS CONDENSADORAS DE AIRES FILTROS PLISADOS NO. 8 PARA LA UNIDAD DE AIRE ACONDICIONADO MODELO YORK K3EU180A33ASIN CÓDIGO DE ACTIVO MANTENIMIENTO DE UNIDAD CENTRAL DE AIRE ACONDICIONADO DE 15 TONELADAS CON FRECUENCIA TRIMESTRAL CAMBIO DE VÁLVULA SELENOIDE Y RECARGA DE GAS REFRIGERANTE VÁLVULA SELENOIDE MODELO AMG-71, 24V Y CONEXIÓN SOLDABLE DE 3/4 CAMBIO DE ACOMETIDA ELÉCTRICA (DESINSTALACIÓN E INSTALACIÓN) KIT CABLEADO PARA ACOMETIDA ELÉCTRICA | [51 empty] | Sin ficha
17-06-2025 | https://www.panamacompra.gob.pa/Inicio/#/solicitud-de-cotizacion/2025-1-10-01-08-CL-024015/QfyojIwRnIsYjM1ADN1ojIpJye | CENTELLEO ÓSEO, PTE. IBO MANUEL MURILLO GUZMAN, C.I.P. 5-12-1110 y S.S. 285-7445 | B/. 500.00 | 18-06-2025 - 08:00 AM a 12:00 PM | Caja de Seguro Social | 30 Días calendario | No Detectada | CENTELLEO ÓSEO, PTE. IBO MANUEL MURILLO GUZMAN, C.I.P. 5-12-1110 y S.S. 285-7445 | [13 empty] | CENTELLEO ÓSEO, PTE. IBO MANUEL MURILLO GUZMAN, C.I.P. 5-12-1110 y S.S. 285-7445 | [51 empty] | Sin ficha
17-06-2025 | https://www.panamacompra.gob.pa/Inicio/#/solicitud-de-cotizacion/2025-2-03-01-08-CL-000317/QfyojIwRnIskzN1ADN1ojIpJye | SUÉTER TIPO POLO AZUL DE FABRICADO CON MATERIAL RETARDANTE A LA LLAMA. | B/. 8,785.40 | 18-06-2025 - 08:00 AM a 12:00 PM | Autoridad Marítima de Panamá | 15 Días hábiles | No Detectada | SUÉTER TIPO POLO Polo color azul fabricado en material retardante a la llama, con cintas reflectivas de dos pulgadas retardantes a la llama en hombros y en la circunferencia del torso. Tela de máximo 226 g/m². Debe estar compuesta de 45% Modacrilico / 35% Lyocell / 20% Aramida (+/- 2%). Con tres botones al frente y bolsillo para bolígrafo en la manga izquierda. Certificado como Categoría 2 de protección contra arco eléctrico con 8 cal/cm². Cumple NFPA 2112 que es la Norma sobre prendas resistentes al fuego para la protección del personal industrial contra incendios repentinos, minimo edición 2023. La prenda debe llevar etiquetas que indiquen su composición y cumplimiento de normas. Presentar muestra para evaluación. Debe llevar logo de la institución en tamaño aproximado de 3 x 3 pulgadas en hilo retardante a la llama en la tetilla izquierda. | [13 empty] | SUÉTER TIPO POLO Polo color azul fabricado en material retardante a la llama, con cintas reflectivas de dos pulgadas retardantes a la llama en hombros y en la circunferencia del torso. Tela de máximo 226 g/m². Debe estar compuesta de 45% Modacrilico / 35% Lyocell / 20% Aramida (+/- 2%). Con tres botones al frente y bolsillo para bolígrafo en la manga izquierda. Certificado como Categoría 2 de protección contra arco eléctrico con 8 cal/cm². Cumple NFPA 2112 que es la Norma sobre prendas resistentes al fuego para la protección del personal industrial contra incendios repentinos, minimo edición 2023. La prenda debe llevar etiquetas que indiquen su composición y cumplimiento de normas. Presentar muestra para evaluación. Debe llevar logo de la institución en tamaño aproximado de 3 x 3 pulgadas en hilo retardante a la llama en la tetilla izquierda. | [51 empty] | Sin ficha
17-06-2025 | https://www.panamacompra.gob.pa/Inicio/#/solicitud-de-cotizacion/2025-0-16-01-08-CL-000780/QfyojIwRnIsEzN1ADN1ojIpJye | Trituradora de papel de corte cruzado | B/. 393.85 | 18-06-2025 - 08:00 AM a 12:00 PM | Ministerio de Economía y Finanzas | 10 Días hábiles | No Detectada | Trituradora de papel de corte cruzado | [13 empty] | Trituradora de papel de corte cruzado | [51 empty] | Sin ficha
17-06-2025 | https://www.panamacompra.gob.pa/Inicio/#/solicitud-de-cotizacion/2025-1-26-01-08-CL-000652/QfyojIwRnIsEjM1ADN1ojIpJye | SUMINISTRO DE ESTANTE METALICO PARA ARCHIVADORES DE 2 PUERTAS Y 5 TABLILLAS | B/. 171.19 | 18-06-2025 - 09:00 AM a 01:00 PM | Autoridad de los Recursos Acuáticos de Panamá | 10 Días hábiles | No Detectada | SUMINISTRO DE ESTANTE METALICO PARA ARCHIVADORES DE 2 PUERTAS Y 5 TABLILLAS | [13 empty] | SUMINISTRO DE ESTANTE METALICO PARA ARCHIVADORES DE 2 PUERTAS Y 5 TABLILLAS | [51 empty] | Sin ficha
17-06-2025 | https://www.panamacompra.gob.pa/Inicio/#/solicitud-de-cotizacion/2025-1-10-01-08-CL-024016/QfyojIwRnIscjM1ADN1ojIpJye | POLISOMNOGRAFÍA DE NOCHE DIVIDIDA, PTE. MERCEDES MARIBEL MORALES SAAVEDRA de ESPITIA, C.I.P. 6-53-99 y S.S. 285-6558 | B/. 750.00 | 18-06-2025 - 08:00 AM a 12:00 PM | Caja de Seguro Social | 45 Días calendario | No Detectada | POLISOMNOGRAFÍA DE NOCHE DIVIDIDA, PTE. MERCEDES MARIBEL MORALES SAAVEDRA de ESPITIA, C.I.P. 6-53-99 y S.S. 285-6558 | [13 empty] | POLISOMNOGRAFÍA DE NOCHE DIVIDIDA, PTE. MERCEDES MARIBEL MORALES SAAVEDRA de ESPITIA, C.I.P. 6-53-99 y S.S. 285-6558 | [51 empty] | Sin ficha
17-06-2025 | https://www.panamacompra.gob.pa/Inicio/#/solicitud-de-cotizacion/2025-1-40-00-08-CL-000492/QfyojIwRnIsUTM1ADN1ojIpJye | SUMADORAS | B/. 0.00 | 18-06-2025 - 07:00 AM a 11:00 AM | Instituto Panameño de Habilitación Especial | 5 Días hábiles | No Detectada | 2 SUMADORAS CON PANTALLA LCD DE 14 DIGITOS | [13 empty] | 2 SUMADORAS CON PANTALLA LCD DE 14 DIGITOS | [51 empty] | Sin ficha
17-06-2025 | https://www.panamacompra.gob.pa/Inicio/#/solicitud-de-cotizacion/2025-1-10-01-08-CL-024017/QfyojIwRnIsEzM1ADN1ojIpJye | POLISOMNOGRAFÍA BASAL Y TITULACIÓN CON CPAP o BIPAP NOCTURNA,PTE. ALMYRA JOACELIN ACOSTA LOMBARDO de PITTY,C.I.P./S.S. 8-339-978 | B/. 750.00 | 18-06-2025 - 08:00 AM a 12:00 PM | Caja de Seguro Social | 45 Días calendario | No Detectada | POLISOMNOGRAFÍA BASAL Y TITULACIÓN CON CPAP o BIPAP NOCTURNA, PTE. ALMYRA JOACELIN ACOSTA LOMBARDO de PITTY, C.I.P. y S.S. 8-339-978 | [13 empty] | POLISOMNOGRAFÍA BASAL Y TITULACIÓN CON CPAP o BIPAP NOCTURNA, PTE. ALMYRA JOACELIN ACOSTA LOMBARDO de PITTY, C.I.P. y S.S. 8-339-978 | [51 empty] | Sin ficha
17-06-2025 | https://www.panamacompra.gob.pa/Inicio/#/solicitud-de-cotizacion/2025-0-07-09-09-CL-031076/QfyojIwRnIskzM1ADN1ojIpJye | COMPRA DE CAMARAS DE VIDEO VIGILANCIA - PARA EL MODULO DE SONA-IPHE EXTENSION VERAGUAS | B/. 0.00 | 20-06-2025 - 08:00 AM a 12:00 PM | Ministerio de Educación | 10 Días hábiles | No Detectada | CAMARAS DE VIDEO VIGILANCIA: HDMI Output 1-ch 4k (3840x2160)/30Hz; 2k (2560x1440; 1920x1080/60Hz; 1600x1200/60Hz; 1280x1024/60Hz;1280x720/60Hz; 1224x768/60Hz.; Resolución de Grabación 12MP/8,MP/6,MP/5,MP/4,MP/3,MP/1080p/UXGA/720p/VGA/4CIF/DCIF/2CIF/CIF/QCIF VGA Output 1ch; 1920x1080/60Hz;1280x1024/60Hz;1280x720/60Hz;1024x768/60Hz. COMPRESION DE AUDIO G.71 1ulaw/G.71 alaw/G.722/G.726. Cubrir Garantía e Instalacion, mantenimiento | [13 empty] | CAMARAS DE VIDEO VIGILANCIA: HDMI Output 1-ch 4k (3840x2160)/30Hz; 2k (2560x1440; 1920x1080/60Hz; 1600x1200/60Hz; 1280x1024/60Hz;1280x720/60Hz; 1224x768/60Hz.; Resolución de Grabación 12MP/8,MP/6,MP/5,MP/4,MP/3,MP/1080p/UXGA/720p/VGA/4CIF/DCIF/2CIF/CIF/QCIF VGA Output 1ch; 1920x1080/60Hz;1280x1024/60Hz;1280x720/60Hz;1024x768/60Hz. COMPRESION DE AUDIO G.71 1ulaw/G.71 alaw/G.722/G.726. Cubrir Garantía e Instalacion, mantenimiento | [51 empty] | Sin ficha
17-06-2025 | https://www.panamacompra.gob.pa/Inicio/#/solicitud-de-cotizacion/2025-1-26-01-09-CL-000651/QfyojIwRnIsAjM1ADN1ojIpJye | SERVICIO DE MANTENIMIENTO PREVENTIVO Y CORRECTIVO INCLUYE LA COMPRA DE REPUESTOS ORIGINALES Y PAGO DE MANO DE OBRA PARA EL VEHICULO NISSAN FRONTIER CON PLACA 995634 | B/. 238.61 | 18-06-2025 - 09:00 AM a 01:00 PM | Autoridad de los Recursos Acuáticos de Panamá | 30 Días hábiles | No Detectada | SERVICIO DE MANTENIMIENTO PREVENTIVO Y CORRECTIVO INCLUYE LA COMPRA DE REPUESTOS ORIGINALES Y PAGO DE MANO DE OBRA PARA EL VEHICULO NISSAN FRONTIER CON PLACA 995634, CON NUMERO DE MOTOR QD32-248422 Y CHASIS No. N1CJUD22Z0088098 CONTROL 09-060 ASIGNADO A LA REGIONAL DE VERAGUAS | [13 empty] | SERVICIO DE MANTENIMIENTO PREVENTIVO Y CORRECTIVO INCLUYE LA COMPRA DE REPUESTOS ORIGINALES Y PAGO DE MANO DE OBRA PARA EL VEHICULO NISSAN FRONTIER CON PLACA 995634, CON NUMERO DE MOTOR QD32-248422 Y CHASIS No. N1CJUD22Z0088098 CONTROL 09-060 ASIGNADO A LA REGIONAL DE VERAGUAS | [51 empty] | Sin ficha
17-06-2025 | https://www.panamacompra.gob.pa/Inicio/#/solicitud-de-cotizacion/2025-1-10-01-04-CL-024013/QfyojIwRnIskTM1ADN1ojIpJye | CONOS VIALES DE 36" O 90 CMS, CON CINTA REFLECTIVA, COLOR NARANJA. | B/. 2,124.00 | 18-06-2025 - 07:00 AM a 11:00 AM | Caja de Seguro Social | 10 Días calendario | No Detectada | CONOS VIALES DE 36" O 90 CMS, CON CINTA REFLECTIVA, COLOR NARANJA. DISTRIBUIDOS DE LA SIGUIENTE MANERA: AREA DE MORGUE-TORRE 10 FISIOTERAPIA-ESTACIONAMIENTO 18 AREA SUBIDA DE FISIOTERAPIA-TORRE 14 AREA BAJADA DE URGENCIAS-TORRE 16 FARMACIA-TORRE 10 AREA DE HEMODIALISIS B 20 AREA DE GARITA PARTE TRASERA-H.R.H.L. 30 | [13 empty] | CONOS VIALES DE 36" O 90 CMS, CON CINTA REFLECTIVA, COLOR NARANJA. DISTRIBUIDOS DE LA SIGUIENTE MANERA: AREA DE MORGUE-TORRE 10 FISIOTERAPIA-ESTACIONAMIENTO 18 AREA SUBIDA DE FISIOTERAPIA-TORRE 14 AREA BAJADA DE URGENCIAS-TORRE 16 FARMACIA-TORRE 10 AREA DE HEMODIALISIS B 20 AREA DE GARITA PARTE TRASERA-H.R.H.L. 30 | [51 empty] | Sin ficha
17-06-2025 | https://www.panamacompra.gob.pa/Inicio/#/solicitud-de-cotizacion/2025-1-10-01-08-CL-024020/QfyojIwRnIsQDN1ADN1ojIpJye | SOLICITUD DE COMPRA GAS BUTANO. REQ. 1001062667. | B/. 900.00 | 18-06-2025 - 07:00 AM a 11:00 AM | Caja de Seguro Social | 10 Días calendario | No Detectada | LITROS DE GAS - LP GRANEL. GAS BUTANO RECARGE EN LITROS. SERA UTILIZADO PARA EL AREA DE LA LAVANDERIA DE ESTA UNIDAD EJECUTORA. ERSTA SUJETA A CAMBIO DE PARIDAD. ENTREGA SEGUN NECESIDAD. RECARGA DE GAS BUTANO POR 6 MESES A PARTIR DE JULIO A DICIEMBRE 2025. | [13 empty] | LITROS DE GAS - LP GRANEL. GAS BUTANO RECARGE EN LITROS. SERA UTILIZADO PARA EL AREA DE LA LAVANDERIA DE ESTA UNIDAD EJECUTORA. ERSTA SUJETA A CAMBIO DE PARIDAD. ENTREGA SEGUN NECESIDAD. RECARGA DE GAS BUTANO POR 6 MESES A PARTIR DE JULIO A DICIEMBRE 2025. | [51 empty] | Sin ficha
17-06-2025 | https://www.panamacompra.gob.pa/Inicio/#/solicitud-de-cotizacion/2025-1-31-01-08-CL-000497/QfyojIwRnIsgTNxYzM1ojIpJye | ADQUISICIÓN DE UNA CABINA REGALONA DE MANO | B/. 399.00 | 18-06-2025 - 12:00 PM a 04:00 PM | Sistema Estatal de Radio y Televisión | 10 Días hábiles | No Detectada | CABINA REGALONA DE MANO EN MATERIAL PVC. QUE INCLUYA MOTOR SOPLADOR Y BOLSO DE TRASLADO | [13 empty] | CABINA REGALONA DE MANO EN MATERIAL PVC. QUE INCLUYA MOTOR SOPLADOR Y BOLSO DE TRASLADO | [51 empty] | Sin ficha
17-06-2025 | https://www.panamacompra.gob.pa/Inicio/#/solicitud-de-cotizacion/2025-0-12-19-08-CL-021944/QfyojIwRnIscTO0ADN1ojIpJye | COMPRA DE INSUMOS SF-387-25 | B/. 1,200.00 | 18-06-2025 - 08:00 AM a 12:00 PM | Ministerio de Salud | 15 Días hábiles | No Detectada | ENVASE DE 32 ONZAS CON DISPENSADOR DOSIFICADOR. ENVASE DE PLASTICO SEMITRANSPARENTE CON BOCA ANGOSTA, TAPA ROSCA. | [13 empty] | ENVASE DE 32 ONZAS CON DISPENSADOR DOSIFICADOR. ENVASE DE PLASTICO SEMITRANSPARENTE CON BOCA ANGOSTA, TAPA ROSCA. | [51 empty] | Sin ficha
17-06-2025 | https://www.panamacompra.gob.pa/Inicio/#/solicitud-de-cotizacion/2025-1-37-01-04-CL-000803/QfyojIwRnIskjM1ADN1ojIpJye | Compra de Materiales para Curso de Chapistería INADEH David | B/. 498.39 | 18-06-2025 - 07:00 AM a 11:00 AM | Instituto Nacional de Formación Profesional y Capacitación para el Desarrollo Humano | 15 Días hábiles | No Detectada | masilla de polyester (plastogon) de 3lt | base de relleno de 1GLN | transparente (clear)de 1GLN | catalizador universal de 1LT | solvente universal de 1GL | thinner | tape de enmascarar amarillo de 3/4 | papel de enmascarar de 18x500 pies | lija #80 | lija #220 | lija #120 | lija #320 | aerosol epóxico | vaso de medir | masilla de polyester (plastogon) de 3lt base de relleno de 1GLN transparente (clear)de 1GLN catalizador universal de 1LT solvente universal de 1GL thinner tape de enmascarar amarillo de 3/4 papel de enmascarar de 18x500 pies lija #80 lija #220 lija #120 lija #320 aerosol epóxico vaso de medir desengrasante de 1/8GLN mano guia en polvo 150 GRM espátula plástica kit de espátula metálica bolsa de 4UDS | item_15: desengrasante de 1/8GLN; item_16: mano guia en polvo 150 GRM; item_17: espátula plástica; item_18: kit de espátula metálica bolsa de 4UDS | Sin ficha
17-06-2025 | https://www.panamacompra.gob.pa/Inicio/#/solicitud-de-cotizacion/2025-0-07-04-04-CL-031075/QfyojIwRnIsMzM1ADN1ojIpJye | GAS 100 LIBRAS 2do TRIMESTRE | B/. 260.01 | 18-06-2025 - 08:00 AM a 12:00 PM | Ministerio de Educación | 1 Días hábiles | No Detectada | gas de 100 libras tropigas | [13 empty] | gas de 100 libras tropigas | [51 empty] | Sin ficha
17-06-2025 | https://www.panamacompra.gob.pa/Inicio/#/solicitud-de-cotizacion/2025-1-10-01-08-CL-024018/QfyojIwRnIsYzM1ADN1ojIpJye | TOM. POR EMISIÓN DE POSITRONES DE CUERPO ENTERO – PET / CT, PTE. FÉLIX SEGUNDO VÁSQUEZ RODRÍGUEZ, C.I.P. 9-101-154 y S.S. 145-2103 | B/. 2,525.00 | 18-06-2025 - 08:00 AM a 12:00 PM | Caja de Seguro Social | 45 Días calendario | No Detectada | TOMOGRAFÍA POR EMISIÓN DE POSITRONES DE CUERPO ENTERO – PET / CT, PTE. FÉLIX SEGUNDO VÁSQUEZ RODRÍGUEZ, C.I.P. 9-101-154 y S.S. 145-2103 | [13 empty] | TOMOGRAFÍA POR EMISIÓN DE POSITRONES DE CUERPO ENTERO – PET / CT, PTE. FÉLIX SEGUNDO VÁSQUEZ RODRÍGUEZ, C.I.P. 9-101-154 y S.S. 145-2103 | [51 empty] | Sin ficha
17-06-2025 | https://www.panamacompra.gob.pa/Inicio/#/solicitud-de-cotizacion/2025-1-26-01-09-CL-000650/QfyojIwRnIsgTM1ADN1ojIpJye | SERVICIO DE MANTENIMIENTO PREVENTIVO Y CORRECTIVO INCLUYE LA COMPRA DE REPUESTOS ORIGINALES Y ( PAGO DE MANO DE OBRA) PARA EL VEHICULO NISSAN FRONTIER CON PLACA 996660 | B/. 4,866.36 | 18-06-2025 - 09:00 AM a 01:00 PM | Autoridad de los Recursos Acuáticos de Panamá | 30 Días hábiles | No Detectada | SERVICIO DE MANTENIMIENTO PREVENTIVO Y CORRECTIVO INCLUYE LA COMPRA DE REPUESTOS ORIGINALES Y ( PAGO DE MANO DE OBRA) PARA EL VEHICULO NISSAN FRONTIER CON PLACA 996660 CON NUMERO DE MOTOR QD32-2645 Y CHASIS No. JN1AJUD22Z0040354 CONTROL 08-070 ASIGNADO A LA REGIONAL DE VERAGUAS. | [13 empty] | SERVICIO DE MANTENIMIENTO PREVENTIVO Y CORRECTIVO INCLUYE LA COMPRA DE REPUESTOS ORIGINALES Y ( PAGO DE MANO DE OBRA) PARA EL VEHICULO NISSAN FRONTIER CON PLACA 996660 CON NUMERO DE MOTOR QD32-2645 Y CHASIS No. JN1AJUD22Z0040354 CONTROL 08-070 ASIGNADO A LA REGIONAL DE VERAGUAS. | [51 empty] | Sin ficha
17-06-2025 | https://www.panamacompra.gob.pa/Inicio/#/solicitud-de-cotizacion/2025-1-10-01-01-CL-024009/QfyojIwRnIsczN0ADN1ojIpJye | SELLOS AUTOMATICOS | B/. 759.00 | 19-06-2025 - 08:00 AM a 12:00 PM | Caja de Seguro Social | 10 Días hábiles | No Detectada | SELLO AUTOMATICO 844 TAMAÑO (22X58MM) | SELLO AUTOMATICO S-836D TAMAÑO (30X45MM). | SELLO AUTOMATICO 837 TAMAÑO (40X50MM). | SELLO AUTOMATICO TAMAÑO 14X18MM | SELLO AUTOMATICO SIN FECHADOR S-829 TAMAÑO (64X40MM). | SELLO REDONDO AUTOMATICO R-538 TAMAÑO (38MM). | [8 empty] | SELLO AUTOMATICO 844 TAMAÑO (22X58MM) SELLO AUTOMATICO S-836D TAMAÑO (30X45MM). SELLO AUTOMATICO 837 TAMAÑO (40X50MM). SELLO AUTOMATICO TAMAÑO 14X18MM SELLO AUTOMATICO SIN FECHADOR S-829 TAMAÑO (64X40MM). SELLO REDONDO AUTOMATICO R-538 TAMAÑO (38MM). | [51 empty] | Sin ficha
17-06-2025 | https://www.panamacompra.gob.pa/Inicio/#/solicitud-de-cotizacion/2025-0-07-18-08-CL-031070/QfyojIwRnIsUTM0ADN1ojIpJye | Adquisición de lentes a la estudiante Giovanna Gittens del 11° Ñ | B/. 80.00 | 19-06-2025 - 08:00 AM a 12:00 PM | Ministerio de Educación | 10 Días hábiles | No Detectada | Adquisición de lentes a la estudiante Giovanna Gittens del 11° Ñ, aprobado por la Comunidad Educativa. Ver análisis visual para referencia. | [13 empty] | Adquisición de lentes a la estudiante Giovanna Gittens del 11° Ñ, aprobado por la Comunidad Educativa. Ver análisis visual para referencia. | [51 empty] | Sin ficha
17-06-2025 | https://www.panamacompra.gob.pa/Inicio/#/solicitud-de-cotizacion/2025-0-27-01-08-CL-001423/QfyojIwRnIsUTMxADN1ojIpJye | CHALECOS - SALVAVIDAS PARA LA UEP -PATRIMONIO | B/. 427.14 | 18-06-2025 - 08:00 AM a 12:00 PM | Ministerio de Ambiente | 15 Días hábiles | No Detectada | SALVAVIDAS - CHALECOS DEPORTIVOS DE COLOR ROJO FLUORESCENTES UNISEX DIFERENTES TALLAS ( M, L, XL, XXL, XXXL, XXXXL). | [13 empty] | SALVAVIDAS - CHALECOS DEPORTIVOS DE COLOR ROJO FLUORESCENTES UNISEX DIFERENTES TALLAS ( M, L, XL, XXL, XXXL, XXXXL). | [51 empty] | Sin ficha
17-06-2025 | https://www.panamacompra.gob.pa/Inicio/#/solicitud-de-cotizacion/2025-1-10-01-04-CL-024005/QfyojIwRnIsUDM0ADN1ojIpJye | UN SERVICIO DE ALMUERZOS DIARIOS PARA LA CAPACITACIÓN A FUNCIONARIOS, SOBRE LAS REFORMAS A LA LEY 51, ORGÁNICA DE LA CAJA DE SEGURO SOCIAL, A REALIZARSE LOS DÍAS JUEVES 10, Y VIERNES 11 DE JULIO 2025, | B/. 246.00 | 18-06-2025 - 07:00 AM a 11:00 AM | Caja de Seguro Social | 10 Días calendario | No Detectada | UN SERVICIO DE ALMUERZOS DIARIOS PARA LA CAPACITACIÓN A FUNCIONARIOS, SOBRE LAS REFORMAS A LA LEY 51, ORGÁNICA DE LA CAJA DE SEGURO SOCIAL, A REALIZARSE LOS DÍAS JUEVES 10, Y VIERNES 11 DE JULIO 2025, EN EL AUDITORIO DEL CENTRO HOSPITALARIO ESPECIALIZADO REGIONAL DR. RAFAEL HERNANDEZ L. EL MISMO INCLUYE: LOMO CON PAPA Y ZANAHORIA, VEGETALES SALTEADOS (ZANAHORIA, CHAYOTE, PAPA) ARROZ DE AJI, PLATANO EN TENTACION. (DEBE VENIR SERVIDO INCLUIR AGUA Y BEBIDA NATRURAL AMBOS DIAS). SERVIRSE A LA 12:00 PM. COSTO DEL ALMUERZO PRECIO UNITARIO DE B/. 6.00 X 41= 246.00 TOTAL DE B/.246.00 ****PRESENTAR MENU VARIADOS**** OBSERVACION: ACTIVIDAD A REALIZARSE LOS DIAS 10 Y 11 EN EL AUDITORIOS DEL CENTRO MEDICO ESPECIALIZADO DR. RAFAEL HERNANDEZ L. | [13 empty] | UN SERVICIO DE ALMUERZOS DIARIOS PARA LA CAPACITACIÓN A FUNCIONARIOS, SOBRE LAS REFORMAS A LA LEY 51, ORGÁNICA DE LA CAJA DE SEGURO SOCIAL, A REALIZARSE LOS DÍAS JUEVES 10, Y VIERNES 11 DE JULIO 2025, EN EL AUDITORIO DEL CENTRO HOSPITALARIO ESPECIALIZADO REGIONAL DR. RAFAEL HERNANDEZ L. EL MISMO INCLUYE: LOMO CON PAPA Y ZANAHORIA, VEGETALES SALTEADOS (ZANAHORIA, CHAYOTE, PAPA) ARROZ DE AJI, PLATANO EN TENTACION. (DEBE VENIR SERVIDO INCLUIR AGUA Y BEBIDA NATRURAL AMBOS DIAS). SERVIRSE A LA 12:00 PM. COSTO DEL ALMUERZO PRECIO UNITARIO DE B/. 6.00 X 41= 246.00 TOTAL DE B/.246.00 ****PRESENTAR MENU VARIADOS**** OBSERVACION: ACTIVIDAD A REALIZARSE LOS DIAS 10 Y 11 EN EL AUDITORIOS DEL CENTRO MEDICO ESPECIALIZADO DR. RAFAEL HERNANDEZ L. | [51 empty] | Sin ficha
17-06-2025 | https://www.panamacompra.gob.pa/Inicio/#/solicitud-de-cotizacion/2025-0-07-08-08-CL-031074/QfyojIwRnIsMDO0ADN1ojIpJye | Servicio de 4 buses ida y vuelta (50 pasajeros) para transportar 164 estudiantes y docente coordinadores de la actividad EXPO VOCACIONAL: FUTURO 360 | B/. 900.00 | 18-06-2025 - 07:00 AM a 11:00 AM | Ministerio de Educación | 1 Días hábiles | No Detectada | Servicio de 4 buses ida y vuelta (50 pasajeros) para transportar estudiante y Docentes organizadores de la actividad. en Soho mall de calle 50 día: 3/7/2025 Lugar de salida I.P.T. JEPTHA B. DUNCAN, Hora de salida: 7.00am. Buses con aires acondicionados, asientos de butacas reclinables, maleteros espaciosos, conductores profesionales, responsables y respetuoso que cuenten con licencia conforme al equipo a conducir, cobertura de seguro de pasajeros, peaje de corredores y autopista. ver documentos solicitados en datos adjuntos. | [13 empty] | Servicio de 4 buses ida y vuelta (50 pasajeros) para transportar estudiante y Docentes organizadores de la actividad. en Soho mall de calle 50 día: 3/7/2025 Lugar de salida I.P.T. JEPTHA B. DUNCAN, Hora de salida: 7.00am. Buses con aires acondicionados, asientos de butacas reclinables, maleteros espaciosos, conductores profesionales, responsables y respetuoso que cuenten con licencia conforme al equipo a conducir, cobertura de seguro de pasajeros, peaje de corredores y autopista. ver documentos solicitados en datos adjuntos. | [51 empty] | Sin ficha
17-06-2025 | https://www.panamacompra.gob.pa/Inicio/#/solicitud-de-cotizacion/2025-2-66-01-08-CL-000780/QfyojIwRnIsQDN0ADN1ojIpJye | COMPRA DE CERTIFICADOS DE REGALOS | B/. 3,060.20 | 18-06-2025 - 08:00 AM a 12:00 PM | Instituto de Acueductos y Alcantarillados Nacionales | 1 Días hábiles | No Detectada | CERTIFICADO DE REGALO Certificado de regalo. Compra de certificados de regalos en un supermercado de la localidad, que tenga presencia en las provincias de Chiriquí y Bocas del Toro para que sean entregados a servidores públicos, Padres de familia. Cada certificado de regalo tendrá un valor de B/IO.OO y beneficiará 286 Padres de familia, | [13 empty] | CERTIFICADO DE REGALO Certificado de regalo. Compra de certificados de regalos en un supermercado de la localidad, que tenga presencia en las provincias de Chiriquí y Bocas del Toro para que sean entregados a servidores públicos, Padres de familia. Cada certificado de regalo tendrá un valor de B/IO.OO y beneficiará 286 Padres de familia, | [51 empty] | Sin ficha
17-06-2025 | https://www.panamacompra.gob.pa/Inicio/#/solicitud-de-cotizacion/2025-0-362-01-08-CL-001001/QfyojIwRnIskzN0ADN1ojIpJye | ACTUALIZACIÓN DE UNA (1) LICENCIA NEGA. | B/. 1,350.00 | 18-06-2025 - 07:00 AM a 11:00 AM | Instituto de Medicina Legal y Ciencias Forenses | 15 Días hábiles | No Detectada | ACTUALIZACIÓN DE UNA (1) LICENCIA NEGA ÚLTIMA VERSIÓN (SOFTWARE PARA PERICIA CALIGRAFICA Y DOCUMENTOSCOPIA FORENSE) - Periodo correspondiente del 24 de julio de 2025 al 24 de julio de 2026. - Mantenimiento y soporte por 12 meses - EL PROPONENTE DEBERÁ PRESENTAR UNA NOTA O CERTIFICACIÓN VIGENTE, EMITIDA POR EL FABRICANTE, EN LA QUE SE INDIQUE QUE ES DISTRIBUIDOR AUTORIZADO EN PANAMÁ. | [13 empty] | ACTUALIZACIÓN DE UNA (1) LICENCIA NEGA ÚLTIMA VERSIÓN (SOFTWARE PARA PERICIA CALIGRAFICA Y DOCUMENTOSCOPIA FORENSE) - Periodo correspondiente del 24 de julio de 2025 al 24 de julio de 2026. - Mantenimiento y soporte por 12 meses - EL PROPONENTE DEBERÁ PRESENTAR UNA NOTA O CERTIFICACIÓN VIGENTE, EMITIDA POR EL FABRICANTE, EN LA QUE SE INDIQUE QUE ES DISTRIBUIDOR AUTORIZADO EN PANAMÁ. | [51 empty] | Sin ficha
17-06-2025 | https://www.panamacompra.gob.pa/Inicio/#/solicitud-de-cotizacion/2025-0-07-08-08-CL-031073/QfyojIwRnIsQTN0ADN1ojIpJye | REVISION Y REPARACION DE LOS FALLOS ENCONTRADOS EN EL PANEL DEL SISTEMA DE ALARMA CONTRA INCENDIO EN EL PROGRAMA DE PARALISIS CEREBRAL | B/. 535.00 | 19-06-2025 - 08:15 AM a 12:15 PM | Ministerio de Educación | 5 Días hábiles | No Detectada | MANO DE OBRA Y VISITA TECNICA POR REVISIÓN Y REPARACION DE LOS FALLOS ENCONTRADOS EN EL PANEL DEL SISTEMADE ALARMA CONTRA INCENDIO | [13 empty] | MANO DE OBRA Y VISITA TECNICA POR REVISIÓN Y REPARACION DE LOS FALLOS ENCONTRADOS EN EL PANEL DEL SISTEMADE ALARMA CONTRA INCENDIO | [51 empty] | Sin ficha
17-06-2025 | https://www.panamacompra.gob.pa/Inicio/#/solicitud-de-cotizacion/2025-0-02-01-08-CL-000757/QfyojIwRnIsMzN0ADN1ojIpJye | ADQUISICIÓN DE DOS (2) CAMARAS FOTOGRAFICAS Y ACCESORIOS PARA LA DIRECCIÓN NACIONAL DE DESARROLLO DE LOS RECURSOS HUMANOS | B/. 417.19 | 18-06-2025 - 09:00 AM a 01:00 PM | Contraloría General de la República | 30 Días hábiles | No Detectada | CAMARAS FOTOGRAFICAS Indicar: Marca, Casa Productora y País de Origen | ACCESORIOS DE CÁMARA FOTOGRAFICA Indicar: Marca, Casa Productora y País de Origen | [12 empty] | CAMARAS FOTOGRAFICAS Indicar: Marca, Casa Productora y País de Origen ACCESORIOS DE CÁMARA FOTOGRAFICA Indicar: Marca, Casa Productora y País de Origen | [51 empty] | Sin ficha
17-06-2025 | https://www.panamacompra.gob.pa/Inicio/#/solicitud-de-cotizacion/2025-0-18-02-13-CL-004097/QfyojIwRnIsMjN0ADN1ojIpJye | Adquisición de un tractor requerido para mantenimiento de áreas verdes en Base Aeronaval de Punta Coco. adjunto especificaciones | B/. 4,525.21 | 18-06-2025 - 07:00 AM a 11:00 AM | Ministerio de Seguridad Pública | 15 Días hábiles | No Detectada | Adquisición de un tractor requerido para mantenimiento de áreas verdes en Base Aeronaval de Punta Coco. adjunto especificaciones | [13 empty] | Adquisición de un tractor requerido para mantenimiento de áreas verdes en Base Aeronaval de Punta Coco. adjunto especificaciones | [51 empty] | Sin ficha
17-06-2025 | https://www.panamacompra.gob.pa/Inicio/#/solicitud-de-cotizacion/2025-1-10-01-06-CL-023839/QfyojIwRnIsczM0ADN1ojIpJye | 1001063614-06-01, CAJA FUERTE DIGITAL DE 250MM X 350 MM X 250MM | B/. 120.00 | 19-06-2025 - 08:30 AM a 12:30 PM | Caja de Seguro Social | 10 Días hábiles | No Detectada | CAJA FUERTE DIGITAL DE 250MM X 350 MM X 250MM PARA SER UTILIZADA PARA ASEGURAR LAS PERTENENCIAS (DINERO, PRENDAS) DE PACIENTE QUE ASISTE AL CUARTO DE URGENCIAS, INCONCIENTE Y SIN PERSONA RESPONSABLE GARANTIA DE 6 MESES NUMERO DE ACTIVO 6000219371 | [13 empty] | CAJA FUERTE DIGITAL DE 250MM X 350 MM X 250MM PARA SER UTILIZADA PARA ASEGURAR LAS PERTENENCIAS (DINERO, PRENDAS) DE PACIENTE QUE ASISTE AL CUARTO DE URGENCIAS, INCONCIENTE Y SIN PERSONA RESPONSABLE GARANTIA DE 6 MESES NUMERO DE ACTIVO 6000219371 | [51 empty] | Sin ficha
17-06-2025 | https://www.panamacompra.gob.pa/Inicio/#/solicitud-de-cotizacion/2025-0-07-17-08-CL-031072/QfyojIwRnIsMjM0ADN1ojIpJye | COMPRA DE MATERIALES DEPORTIVOS PARA USO DE LOS ESTUDIANTES DEL PLANTEL. | B/. 0.00 | 18-06-2025 - 07:00 AM a 11:00 AM | Ministerio de Educación | 3 Días calendario | No Detectada | BALONES #4 | CONOS COLORES VARIADOS | PETOS (5 COLORES DIFERENTES) | BALONES DE MINI BALONCESTO | JUEGOS DE 3 AROS CON SUS REDES | BALONES DE VOLEIBOL | JUEGOS DE REDES DE VOLEIBOL | HULA HULA (35 GRANDES, 35 MEDIANA Y 35 CHICA) | COLCHONETAS PARA GIMNASIA ( GRUESAS DE 4 PULGADAS, MATERIAL DE VINIL) | MANILLAS MINI BEISBOL | PELOTAS DE BEISBOL DE CAUCHO | BATES MINI DE MADERA | SILBATOS DE METAL |  | BALONES #4 CONOS COLORES VARIADOS PETOS (5 COLORES DIFERENTES) BALONES DE MINI BALONCESTO JUEGOS DE 3 AROS CON SUS REDES BALONES DE VOLEIBOL JUEGOS DE REDES DE VOLEIBOL HULA HULA (35 GRANDES, 35 MEDIANA Y 35 CHICA) COLCHONETAS PARA GIMNASIA ( GRUESAS DE 4 PULGADAS, MATERIAL DE VINIL) MANILLAS MINI BEISBOL PELOTAS DE BEISBOL DE CAUCHO BATES MINI DE MADERA SILBATOS DE METAL | [51 empty] | Sin ficha
17-06-2025 | https://www.panamacompra.gob.pa/Inicio/#/solicitud-de-cotizacion/2025-0-07-15-13-CL-031068/QfyojIwRnIskTOzADN1ojIpJye | Compra de materiales para proyecto Porcino | B/. 0.00 | 18-06-2025 - 01:00 PM a 05:00 PM | Ministerio de Educación | 3 Días hábiles | No Detectada | Bebedero ½” tolva | Separador de pvc 2.4 mts | Separador pvc 1.6 mts maternidad | Comedero lechón plástico rojo 16” | Plancha calefactora kane derecha | Plancha calefactora kane izquierda | Coral de destete | Separador de pvc 1.54 mts | Comedero ceba 140 lt 1200x700m | Pisos destete 60x40 azul |  |  |  |  | Bebedero ½” tolva Separador de pvc 2.4 mts Separador pvc 1.6 mts maternidad Comedero lechón plástico rojo 16” Plancha calefactora kane derecha Plancha calefactora kane izquierda Coral de destete Separador de pvc 1.54 mts Comedero ceba 140 lt 1200x700m Pisos destete 60x40 azul | [51 empty] | Sin ficha
17-06-2025 | https://www.panamacompra.gob.pa/Inicio/#/solicitud-de-cotizacion/2025-0-07-18-08-CL-031069/QfyojIwRnIsQTM0ADN1ojIpJye | Adquisición de instrumentos, accesorios y repuestos para los equipos de la banda del colegio. | B/. 0.00 | 19-06-2025 - 08:00 AM a 12:00 PM | Ministerio de Educación | 15 Días hábiles | No Detectada | Bombos acrílicos tamaño 26 color transparente | Caja láser 14x12 de metal | Campanas | Sables de gala | Fusiles de madera | Guaripolas de 50 pulgadas | Guaripola de 60 pulgadas | Batutas de 24 pulgadas | Caja de muela | Caja de bolillos tamaño 2 B | Caja de bolillos tamaño 5 B | Docena de cuero de bombo tamaño 26 | Tensor o muela de bombo láser SP-2D | Boquilla F.C. | Bombos acrílicos tamaño 26 color transparente Caja láser 14x12 de metal Campanas Sables de gala Fusiles de madera Guaripolas de 50 pulgadas Guaripola de 60 pulgadas Batutas de 24 pulgadas Caja de muela Caja de bolillos tamaño 2 B Caja de bolillos tamaño 5 B Docena de cuero de bombo tamaño 26 Tensor o muela de bombo láser SP-2D Boquilla F.C. | [51 empty] | Sin ficha
17-06-2025 | https://www.panamacompra.gob.pa/Inicio/#/solicitud-de-cotizacion/2025-1-10-01-08-CL-023863/QfyojIwRnIsgjM0ADN1ojIpJye | COMPRA DE EQUIPO DE PROTECCIÓN PARA LOS DEPARTAMENTOS DE LA DIRECCIÓN EJECUTIVA NACIONAL DE PRESTACINES ECONÓMICAS. | B/. 685.02 | 18-06-2025 - 08:00 AM a 12:00 PM | Caja de Seguro Social | 10 Días hábiles | No Detectada | GUANTES DE TEJIDO DE LONA DE ALGODÓN. UNIDAD DE MEDIDA: CAJA DE 12 PARES. MEDIDAS: 5 CAJAS - TALLA L. 4 CAJAS - TALLA XL *SEÑALAR TALLAS EN COTIZACIÓN | FAJAS DE PROTECCIÓN LUMBAR DE USO PERSONAL. CANTIDAD: 20 UNIDADES - TALLA M. 20 UNIDADES - TALLA L. 20 UNIDADES - TALLA XL. 10 UNIDADES - TALLA 2XL. 5 UNIDADES - TALLA 3XL. UNIDAD DE MEDIDA: UNIDAD *SEÑALAR TALLAS EN COTIZACIÓN | [12 empty] | GUANTES DE TEJIDO DE LONA DE ALGODÓN. UNIDAD DE MEDIDA: CAJA DE 12 PARES. MEDIDAS: 5 CAJAS - TALLA L. 4 CAJAS - TALLA XL *SEÑALAR TALLAS EN COTIZACIÓN FAJAS DE PROTECCIÓN LUMBAR DE USO PERSONAL. CANTIDAD: 20 UNIDADES - TALLA M. 20 UNIDADES - TALLA L. 20 UNIDADES - TALLA XL. 10 UNIDADES - TALLA 2XL. 5 UNIDADES - TALLA 3XL. UNIDAD DE MEDIDA: UNIDAD *SEÑALAR TALLAS EN COTIZACIÓN | [51 empty] | Sin ficha
17-06-2025 | https://www.panamacompra.gob.pa/Inicio/#/solicitud-de-cotizacion/2025-0-16-01-08-CL-000779/QfyojIwRnIsQjM0ADN1ojIpJye | 1,7 Dimetilxantina -98% (TLC) solido ligando del receptor de Adenosina | B/. 428.00 | 18-06-2025 - 08:00 AM a 12:00 PM | Ministerio de Economía y Finanzas | 60 Días calendario | No Detectada | 1,7 Dimetilxantina -98% (TLC) solido ligando del receptor de Adenosina Presentación de 100MG. | [13 empty] | 1,7 Dimetilxantina -98% (TLC) solido ligando del receptor de Adenosina Presentación de 100MG. | [51 empty] | Sin ficha
17-06-2025 | https://www.panamacompra.gob.pa/Inicio/#/solicitud-de-cotizacion/2025-1-10-01-13-CL-024001/QfyojIwRnIsEDOzADN1ojIpJye | SERVICIO DE MANTENIMIENTO DE AREAS VERDES ULAPS DE CAPIRA | B/. 9,842.00 | 18-06-2025 - 07:00 AM a 11:00 AM | Caja de Seguro Social | 10 Meses | No Detectada | SERVICIO DE MANTENIMIENTO DE ÁREAS VERDES ULAPS DE CAPIRA | [13 empty] | SERVICIO DE MANTENIMIENTO DE ÁREAS VERDES ULAPS DE CAPIRA | [51 empty] | Sin ficha
17-06-2025 | https://www.panamacompra.gob.pa/Inicio/#/solicitud-de-cotizacion/2025-0-07-02-02-CL-031064/QfyojIwRnIscTNzADN1ojIpJye | Necesidad de máquinas cortadoras de maleza, para limpieza de areas verdes del Centro Educativo. | B/. 1,714.73 | 18-06-2025 - 07:00 AM a 11:00 AM | Ministerio de Educación | 5 Días hábiles | No Detectada | Desmalezadora 27.2 CC/1.0 CV/5. 0KG de marca reconocida | Desmalezadora 40.2 CC/2.2/CV/6.3KG de marca reconocida | Aceite lubricante P/Motor 16OZ | Hilo cuadrado de corte 2.7 mm x 34M rojo | [10 empty] | Desmalezadora 27.2 CC/1.0 CV/5. 0KG de marca reconocida Desmalezadora 40.2 CC/2.2/CV/6.3KG de marca reconocida Aceite lubricante P/Motor 16OZ Hilo cuadrado de corte 2.7 mm x 34M rojo | [51 empty] | Sin ficha
17-06-2025 | https://www.panamacompra.gob.pa/Inicio/#/solicitud-de-cotizacion/2025-0-07-04-04-CL-031066/QfyojIwRnIsYzNzADN1ojIpJye | SUMINISTRO DE REACTIVOS PARA EL LABORATORIO DE QUIMICA DEL CENTRO EDUCATIVO | B/. 2,983.45 | 18-06-2025 - 08:00 AM a 12:00 PM | Ministerio de Educación | 7 Días hábiles | No Detectada | FRASCO DE FENOLFTALEINA DE 100g | NITRATO DE PLATA 0.05kg | INDICADOR DE NARANJA DE METILO DE 0.05kg | HIDROXIDO DE SODIO 1kg | ACIDO SULFURICO, CONCENTRADO 98% | ACIDO NITRICO, REACTIVO 1 galon | ACIDO CLORHIDRICO, CONCETRADO 37% | SULFATO DE HIERRO (lll), 0.5kg | CLORURO DE BARIO, 0.5 kg | CLORURO DE COBRE(ll), 0.025kg | CROMATO DE POTASIO, 0.5kg | SULFATO DE COBRE, 1kg | PEROXIDO DE HIDROGENO, GRADO REACTIVO | CARBONATO DE SODIO, 1kg | FRASCO DE FENOLFTALEINA DE 100g NITRATO DE PLATA 0.05kg INDICADOR DE NARANJA DE METILO DE 0.05kg HIDROXIDO DE SODIO 1kg ACIDO SULFURICO, CONCENTRADO 98% ACIDO NITRICO, REACTIVO 1 galon ACIDO CLORHIDRICO, CONCETRADO 37% SULFATO DE HIERRO (lll), 0.5kg CLORURO DE BARIO, 0.5 kg CLORURO DE COBRE(ll), 0.025kg CROMATO DE POTASIO, 0.5kg SULFATO DE COBRE, 1kg PEROXIDO DE HIDROGENO, GRADO REACTIVO CARBONATO DE SODIO, 1kg CARBONATO DE CALCIO, 1kg LAMINAS DE ZINC DELGADAS, 0.5kg LAMINAS DE COBRE DELGADAS, 0.5kg AZUFRE EN POLVO 0.025kg CLORATO DE POTASIO, 0.5kg SULFATO DE SODIO, 0.5kg HEXANO, 1galon OXIDO DE CALCIO , 0.050kg BENEDICT, 1L BIURET, 1L FELLING A, 1L FELLING B, 1L KIT DE BUFFER,4 7 Y 12 ACIDO ACETICO, GRADO REACTIVO CLORURO DE COBRE, 0.25G HEXACIANO FERRATO DE POTASIO, 0.025kg ALCOHOL ETILICO, 1galon FOSFORO ROJO ,0.025kg SULFATO DE POTASIO, 0.5kg SULFATO DE CALCIO, 0.5kg SULFATO DE COBALTO(ll), 0.5kg SULFATO DE NIQUEL (ll), 0.5kg SULFATO DE ESTRONCIO(ll) , 0.5 kg DISULFURO DE CARBONO, 1L ETER, 1L CLOROFORMO, 1L ESTAÑO, 0.050 kg CAJAS DE PAPEL PH LUGOL (SOLUCION), 1L ACETONA, 1galon CALCIO, 0.025kg ACIDO BORICO, 0.5kg ACIDO SALICILICO, 0.5kg YODURO DE POTASIO, 0.5kg SULFURO DE SODIO, 0.5kg CLORURO DE LITIO, 0.5kg ACIDO CITRICO, 0.5kg CLORURO DE ESTRONCIO, 0.25kg BROMURO DE POTASIO, 0.5kg CLORURO DE MAGNESIO, 0.5kg CLORURO DE ALUMINIO,0.5kg FLUORURO DE CALCIO, 0.5kg ACETATO DE SODIO, 0.5kg NITRATO DE MAGNESIO HEXAHIDRATADO, 0.5kg FENOL, 0.5kg BENZOFENONA, 0.5kg ACEITE MINERAL, 1galon SULFATO DE MAGNESIO, HEPTAHIDRATADO (SAL DE EPSOM), 1kg SULFATO DE POTASIO Y ALUMINIO DECAHIDRATADO (ALUMBRE), 1kg SUDAN lll, 1L CINTA DE MAGNESIO | CARBONATO DE CALCIO, 1kg | LAMINAS DE ZINC DELGADAS, 0.5kg | LAMINAS DE COBRE DELGADAS, 0.5kg | AZUFRE EN POLVO 0.025kg | CLORATO DE POTASIO, 0.5kg | SULFATO DE SODIO, 0.5kg | HEXANO, 1galon | OXIDO DE CALCIO , 0.050kg | BENEDICT, 1L | BIURET, 1L | FELLING A, 1L | FELLING B, 1L | KIT DE BUFFER,4 7 Y 12 | ACIDO ACETICO, GRADO REACTIVO | CLORURO DE COBRE, 0.25G | HEXACIANO FERRATO DE POTASIO, 0.025kg | ALCOHOL ETILICO, 1galon | FOSFORO ROJO ,0.025kg | SULFATO DE POTASIO, 0.5kg | SULFATO DE CALCIO, 0.5kg | SULFATO DE COBALTO(ll), 0.5kg | SULFATO DE NIQUEL (ll), 0.5kg | SULFATO DE ESTRONCIO(ll) , 0.5 kg | DISULFURO DE CARBONO, 1L | ETER, 1L | CLOROFORMO, 1L | ESTAÑO, 0.050 kg | CAJAS DE PAPEL PH | LUGOL (SOLUCION), 1L | ACETONA, 1galon | CALCIO, 0.025kg | ACIDO BORICO, 0.5kg | ACIDO SALICILICO, 0.5kg | YODURO DE POTASIO, 0.5kg | SULFURO DE SODIO, 0.5kg | CLORURO DE LITIO, 0.5kg | ACIDO CITRICO, 0.5kg | CLORURO DE ESTRONCIO, 0.25kg | BROMURO DE POTASIO, 0.5kg | CLORURO DE MAGNESIO, 0.5kg | CLORURO DE ALUMINIO,0.5kg | FLUORURO DE CALCIO, 0.5kg | ACETATO DE SODIO, 0.5kg | NITRATO DE MAGNESIO HEXAHIDRATADO, 0.5kg | FENOL, 0.5kg | BENZOFENONA, 0.5kg | ACEITE MINERAL, 1galon | SULFATO DE MAGNESIO, HEPTAHIDRATADO (SAL DE EPSOM), 1kg | SULFATO DE POTASIO Y ALUMINIO DECAHIDRATADO (ALUMBRE), 1kg | SUDAN lll, 1L | CINTA DE MAGNESIO | Sin ficha
17-06-2025 | https://www.panamacompra.gob.pa/Inicio/#/solicitud-de-cotizacion/2025-1-35-01-08-CL-000493/QfyojIwRnIsAzNxADN1ojIpJye | SUMINISTRO DE UNIFORMES PARA LA SEGURIDAD DEL DEPARTAMENTO DE MANTENIMIENTO | B/. 8,940.83 | 18-06-2025 - 08:00 AM a 12:00 PM | Instituto Panameño de Deportes | 20 Días hábiles | No Detectada | Suministro de pantalones jeans con cintas reflectivas fabricados en tela mezclilla de gran durabilidad, con costuras reforzadas, bolsillos frontales y traseros (dos), Cintas reflectivas a la altura de la rodilla, que aumentan la visibilidad del usuario, Peso: ± 13,0 Oz/yd, Cintas reflectivas que cumplen con en ISO 20471:2013+Al:2016. LAS TALLAS SE ENTREGARAN AL PROVEEDOR AL MOMENTO DE ADJUDICARSE LA ORDEN DE COMPRA | Suministro de par de botas con suelas (EH) probada contra riesgo eléctrico, construida con poliuretano (PU) y caucho natural antideslizante, resitente a los aceites y abración. Inyectada, para una mayor resistencia en la unión del cuero, placa antiperforación (PR) resistente y flexible, que proteje al usuario de objetos punzantes y cortantes. Plantilla interior fabricada con espuma viscoelástica de PU de 5 a 8 mm de espesor que se adapata a la forma del pie que brinde amortiguación para mayor comunidad, puntera de seguridad debe estar fabricada con polímeros de alta densidad, que sea resistente a impactos y compresión conforme a a norma ASTM F2413 y suela de caucho color marron (ayudantes generales y electricistas) LAS TALLAS SE ENTREGARAN AL PROVEEDOR AL MOMENTO DE ADJUDICARSE LA ORDEN DE COMPRA. | Suministro de par de botas tipo cuero impermeable, de primera calidad y membrana impermeable, cuello acolchado y rastrillado, forro resistente a la abrasión y absorción de humedad, control de olores, entresuelo de PU, de grado industrial de fijación directa, suela exterior de TPU antideslizante, resistente al calor y al ácido, plantilla PU de confort premium, puntera compuesta, placa compuesta, ES y suela de caucho, color marrón (supervisor caballero) LAS TALLAS SE ENTREGARAN AL PROVEEDOR AL MOMENTO DE ADJUDICARSE LA ORDEN DE COMPRA | Suministro de par de botas fabricadas internamente con tejido 3D de poliéster 100%, con estructura avanzada, que ofrezca excelente control de temperatura y comodidad dentro del calzado. Que incorpore propiedades antibacterianas para una mayor higiene, que garantice una alta resistencia al desgaste interno, optimizando la durabilidad del producto. En su fabricación externa que su tejido sea de poliéster de alta resistencia a la penetración y absorción de agua. Suela con lámina de poliéster no tejido, con adhesivo solvente, que ofrezca alta protección al talón. Puntera de composite (o material no metálico, como fibra de carbono) resistentes al impacto y a la compresion, con plantillas internas de lámina textil, resistente a las perforaciones de calibre 4-4.2 mm, plantillas externas, fabricadas en poliuretano, flexibles y cómodas al caminar, agentes antibacterianos, carbón activado. Entresuelos en poliuretano termoplástico expandido (ETPU) con patín en caucho resistente a altas temperaturas por contacto (PC) antideslizante, impermeable, flexible, liviana, aislante térmico. (supervisora dama) LAS TALLAS SE ENTREGARAN AL PROVEEDOR AL MOMENTO DE ADJUDICARSE LA ORDEN DE COMPRA | Suministro de par de botas elaborada en tejido 3D mesh 100% poliéster que proporciona comodidad y reduce la temperatura dentro del calzado, con protección antibacteriana y alta resistencia al desgaste interno. (No aplica a la caña) Corte Externo: Totalmente en cuero graso marrón calibre 1.8 - 2.0 mm y tejido 3D mesh 100% poliéster en el ribete del cuello. Contrafuerte: Lámina en poliéster no tejido con adhesivo solvente que suministra alta protección al talón. Puntera: Puntera de composite (o material no metálico, como fibra de carbono) resistentes al impacto y a la compresión. Interna: Lámina de Strobell (o plantilla de fibra), calibre 2,5 mm. Bidensidad elaborada en políuretano (PU/PU) (PLA): Elaborada en poliuretano (PU) preformada, anatomica con rebote en el talon para mayor confort, Inyectada directamente al corte, bicolor (negro/negro). antideslizante, impermeable, flexible, liviana, aislante térmica, formulada especialmente con excelente resistencia a los hidrocarburos ypropiedades dieléctricas. Bidensidad elaborada en poliuretano (PU/PU) (soldador)LAS TALLAS SE ENTREGARAN AL PROVEEDOR AL MOMENTO DE ADJUDICARSE LA ORDEN DE COMPRA | Suministro de par de botas elaborada con cuero vacuno de primera calidad exterior de acabado sellado que aumenta su repelencia a llquldos, caña de 12" de altura, puntera redondeada ancha, plantilla removible y lavable, suela cosida, diseño de huella con canales, resistencian a hidrocarburos y abrasion, aislante eléctrico. Norma ASTM-F 2413. (soldadores) LAS TALLAS SE ENTREGARAN AL PROOVEDOR AL MOMENTO DE ADJUDICARSE LA ORDEN | Suministro de Chaleco reflectivo bicolor con bolsillos tipo supervisor talla Bordado logo del gobierno nacional y logo Pandeportes. LAS TALLAS SE ENTREGARAN AL PROVEEDOR AL MOMENTO DE ADJUDICARSE LA ORDEN DE COMPRA | Suministro de Chaleco reflectivo bicolor con bolsillos tipo supervisor talla Bordado logo del gobierno nacional y logo Pandeportes. LAS TALLAS SE ENTREGARAN AL PROVEEDOR AL MOMENTO DE ADJUDICARSE LA ORDEN DE COMPRA | Suministro de Delantal de cuero curtido vacuno al cromo de calidad y eficiencia. contra las chispas, virutas calientes, salpicaduras ligeras de metal fundido y similares. Ideal para todo tipo de trabajos en caliente, ligeros o pesados. | Suministro de Lentes de seguridad claro antiempañante antirayaduras anti -UV | Suministro de Lentes de seguridad oscuros, antirayaduras | Suministro de Máscara medio rostro para, pintores y técnicos en refrigeración LAS TALLAS SE ENTREGARAN AL PROVEEDOR AL MOMENTO DE ADJUDICARSE LA ORDEN DE COMPRA | Suministro de filtros contra partículas metálicas y niveles molestos de VOY OZ, calidad 3M o superior | Suministro de cartucho contra vapores orgánicos y gases ácidos | Suministro de pantalones jeans con cintas reflectivas fabricados en tela mezclilla de gran durabilidad, con costuras reforzadas, bolsillos frontales y traseros (dos), Cintas reflectivas a la altura de la rodilla, que aumentan la visibilidad del usuario, Peso: ± 13,0 Oz/yd, Cintas reflectivas que cumplen con en ISO 20471:2013+Al:2016. LAS TALLAS SE ENTREGARAN AL PROVEEDOR AL MOMENTO DE ADJUDICARSE LA ORDEN DE COMPRA Suministro de par de botas con suelas (EH) probada contra riesgo eléctrico, construida con poliuretano (PU) y caucho natural antideslizante, resitente a los aceites y abración. Inyectada, para una mayor resistencia en la unión del cuero, placa antiperforación (PR) resistente y flexible, que proteje al usuario de objetos punzantes y cortantes. Plantilla interior fabricada con espuma viscoelástica de PU de 5 a 8 mm de espesor que se adapata a la forma del pie que brinde amortiguación para mayor comunidad, puntera de seguridad debe estar fabricada con polímeros de alta densidad, que sea resistente a impactos y compresión conforme a a norma ASTM F2413 y suela de caucho color marron (ayudantes generales y electricistas) LAS TALLAS SE ENTREGARAN AL PROVEEDOR AL MOMENTO DE ADJUDICARSE LA ORDEN DE COMPRA. Suministro de par de botas tipo cuero impermeable, de primera calidad y membrana impermeable, cuello acolchado y rastrillado, forro resistente a la abrasión y absorción de humedad, control de olores, entresuelo de PU, de grado industrial de fijación directa, suela exterior de TPU antideslizante, resistente al calor y al ácido, plantilla PU de confort premium, puntera compuesta, placa compuesta, ES y suela de caucho, color marrón (supervisor caballero) LAS TALLAS SE ENTREGARAN AL PROVEEDOR AL MOMENTO DE ADJUDICARSE LA ORDEN DE COMPRA Suministro de par de botas fabricadas internamente con tejido 3D de poliéster 100%, con estructura avanzada, que ofrezca excelente control de temperatura y comodidad dentro del calzado. Que incorpore propiedades antibacterianas para una mayor higiene, que garantice una alta resistencia al desgaste interno, optimizando la durabilidad del producto. En su fabricación externa que su tejido sea de poliéster de alta resistencia a la penetración y absorción de agua. Suela con lámina de poliéster no tejido, con adhesivo solvente, que ofrezca alta protección al talón. Puntera de composite (o material no metálico, como fibra de carbono) resistentes al impacto y a la compresion, con plantillas internas de lámina textil, resistente a las perforaciones de calibre 4-4.2 mm, plantillas externas, fabricadas en poliuretano, flexibles y cómodas al caminar, agentes antibacterianos, carbón activado. Entresuelos en poliuretano termoplástico expandido (ETPU) con patín en caucho resistente a altas temperaturas por contacto (PC) antideslizante, impermeable, flexible, liviana, aislante térmico. (supervisora dama) LAS TALLAS SE ENTREGARAN AL PROVEEDOR AL MOMENTO DE ADJUDICARSE LA ORDEN DE COMPRA Suministro de par de botas elaborada en tejido 3D mesh 100% poliéster que proporciona comodidad y reduce la temperatura dentro del calzado, con protección antibacteriana y alta resistencia al desgaste interno. (No aplica a la caña) Corte Externo: Totalmente en cuero graso marrón calibre 1.8 - 2.0 mm y tejido 3D mesh 100% poliéster en el ribete del cuello. Contrafuerte: Lámina en poliéster no tejido con adhesivo solvente que suministra alta protección al talón. Puntera: Puntera de composite (o material no metálico, como fibra de carbono) resistentes al impacto y a la compresión. Interna: Lámina de Strobell (o plantilla de fibra), calibre 2,5 mm. Bidensidad elaborada en políuretano (PU/PU) (PLA): Elaborada en poliuretano (PU) preformada, anatomica con rebote en el talon para mayor confort, Inyectada directamente al corte, bicolor (negro/negro). antideslizante, impermeable, flexible, liviana, aislante térmica, formulada especialmente con excelente resistencia a los hidrocarburos ypropiedades dieléctricas. Bidensidad elaborada en poliuretano (PU/PU) (soldador)LAS TALLAS SE ENTREGARAN AL PROVEEDOR AL MOMENTO DE ADJUDICARSE LA ORDEN DE COMPRA Suministro de par de botas elaborada con cuero vacuno de primera calidad exterior de acabado sellado que aumenta su repelencia a llquldos, caña de 12" de altura, puntera redondeada ancha, plantilla removible y lavable, suela cosida, diseño de huella con canales, resistencian a hidrocarburos y abrasion, aislante eléctrico. Norma ASTM-F 2413. (soldadores) LAS TALLAS SE ENTREGARAN AL PROOVEDOR AL MOMENTO DE ADJUDICARSE LA ORDEN Suministro de Chaleco reflectivo bicolor con bolsillos tipo supervisor talla Bordado logo del gobierno nacional y logo Pandeportes. LAS TALLAS SE ENTREGARAN AL PROVEEDOR AL MOMENTO DE ADJUDICARSE LA ORDEN DE COMPRA Suministro de Chaleco reflectivo bicolor con bolsillos tipo supervisor talla Bordado logo del gobierno nacional y logo Pandeportes. LAS TALLAS SE ENTREGARAN AL PROVEEDOR AL MOMENTO DE ADJUDICARSE LA ORDEN DE COMPRA Suministro de Delantal de cuero curtido vacuno al cromo de calidad y eficiencia. contra las chispas, virutas calientes, salpicaduras ligeras de metal fundido y similares. Ideal para todo tipo de trabajos en caliente, ligeros o pesados. Suministro de Lentes de seguridad claro antiempañante antirayaduras anti -UV Suministro de Lentes de seguridad oscuros, antirayaduras Suministro de Máscara medio rostro para, pintores y técnicos en refrigeración LAS TALLAS SE ENTREGARAN AL PROVEEDOR AL MOMENTO DE ADJUDICARSE LA ORDEN DE COMPRA Suministro de filtros contra partículas metálicas y niveles molestos de VOY OZ, calidad 3M o superior Suministro de cartucho contra vapores orgánicos y gases ácidos Máscara de soldar, pantalla automática Características que debe tener: Debe ser alimentada por celdas solares de alto rendimiento, no requiere baterías. - debe estar construida con materiales de alta resistencia y no conductores. - debe tener suspensión para la cabeza totalmente ajustable, con regulación de la profundidad, inclinación, altura y diámetro. El diseño gravitacional de la suspensión debe hacer que el centro de gravedad de la máscara coincida con el centro de la cabeza del usuario, disminuyendo la sensación de fatiga en el cuello y cabeza. - Sensibilidad ajustable, el selector de sensibilidad exterior es más conveniente para el usuario mientras opera. El operador puede elegir el periodo que toma el filtro en volver al estado claro, (corto o largo); además del modo, soldadura o esmerilado. Suministro de Línea de vida con amortiguador tipo paquete y gancho de andamio de 6 Suministro de Pares de Botas de PVC negras con puntera de acero. Suela antideslizante, resistente a la abrasión, ácidos, fabricada en etilvinilacetato cubierta en tejido que favorece la absorcion de la humedad ayudando a mantener los pies secos, la misma es removible y lavable lo que favorece la higiene del calzado. Puntera de seguridad, fabricada de acero, resistente a inpactos y compresión conforme a la norma ASTM- F 2413. LAS TALLAS SE ENTREGARAN AL PROVEEDOR AL MOMENTO DE ADJUDICARSE LA ORDEN DE COMPRA Suministro de Cascos ala ancha color blanco con suspension ratchet con monte en la parte frontal o trasera, para sostener lámparas de marcas profesionales reconocidas, broche para marcador (sujeta firmemente un marcador o lápiz, 4 ranuras accesorias, Pandeportes ( calcomanía) Suministro de Casco color Amarillo Cascos de seguridad con suspensión de ajuste tipo trinquete, contra impactos a la parte superior de la cabeza. Que cumpla con los estándares de protección ANSI/ISEA Z89.l, con orificios para colocar barbiquejos de dos puntos, lo que ayuda a mantener estable el casco en la cabeza, al realizar tareas en condiciones con fuerte viento, trabajos en altura, o similares donde se mantienen posturas en que el ajuste podría ir cediendo y provocar la caída del casco, con lego de Pandeportes Suministro de pares de Guantes para soldador de cuero de 14" para trabajos de soldadura, además de todas las aplicaciones de uso general que requieran protección contra el calor, las llamas o chispas. Hecho en cuero selecto y cosido con hilo de buena calidad. Forro interno en algodón ignífugo, con acolchado de espuma en palma. Diseño de pulgar alado y reforzado en la entrepierna. Corte tipo Gunn para un ajuste cómodo. Exterior: cuero vacuno selecto de 1.4/1.5 mm de espesor. Interior: forro de 802 de algodón tratado ignífugo, con cojín de espuma resistente a la flama de 4 mm. Costuras: en hilo de Buena calidad, doble puntada, 8 puntadas por pulgada. Color: marrón dorado. Cumple con las normas EN388:2003, EN407:2004 y EN12477:2001 Tipo A. LAS TALLAS SE ENTREGARAN AL PROVEEDOR AL MOMENTO DE ADJUDICARSE LA ORDEN DE COMPRA Suministro de pares de Guantes para eléctricos de cuero tipo premium o calidad superior el cual es muy flexible, su mayor dexteridad, evita que se afecte la destreza. La curtición con cromo a temperaturas elevadas provocan una mayor astringencia, para conseguir un menor encogimiento en el producto. Cuero tipo premium o calidad superior, espesor de 1.1 a 1.3 mm aprox., color claro, sin tintes adicionales y sin forro interno. Dobladillo de puño: ribete de algodón (color varía). Costura: puntada simple (8 por pulgadas) a doble línea. Marcado CE - Equipo Categoría 11: protección media EN 388:2016 - Guantes de protección frente a riesgos mecánicos. EN 21420:20 Guantes de protección, requisitos generales y métodos de ensayo. Suministro de pares de Guantes de alta visibilidad, con revistimiento de látex rugoso en palma que ofrece un excelente agarre. El dorso sin recubrimiento favorece la transpirabilidad. Equipo Categoría 11: protección intermedia. EN ISO 21420:20 Guantes de protección, requisitos generales y métodos de ensayo. EN 388:16- Guantes de protección frente a riesgos mecánicos. EN ISO 13997: Resistencia al corte LAS TALLAS SE ENTREGARAN AL PROVEEDOR AL MOMENTO DE ADJUDICARSE LA ORDEN DE COMPRA. | item_15: Máscara de soldar, pantalla automática Características que debe tener: Debe ser alimentada por celdas solares de alto rendimiento, no requiere baterías. - debe estar construida con materiales de alta resistencia y no conductores. - debe tener suspensión para la cabeza totalmente ajustable, con regulación de la profundidad, inclinación, altura y diámetro. El diseño gravitacional de la suspensión debe hacer que el centro de gravedad de la máscara coincida con el centro de la cabeza del usuario, disminuyendo la sensación de fatiga en el cuello y cabeza. - Sensibilidad ajustable, el selector de sensibilidad exterior es más conveniente para el usuario mientras opera. El operador puede elegir el periodo que toma el filtro en volver al estado claro, (corto o largo); además del modo, soldadura o esmerilado.; item_16: Suministro de Línea de vida con amortiguador tipo paquete y gancho de andamio de 6; item_17: Suministro de Pares de Botas de PVC negras con puntera de acero. Suela antideslizante, resistente a la abrasión, ácidos, fabricada en etilvinilacetato cubierta en tejido que favorece la absorcion de la humedad ayudando a mantener los pies secos, la misma es removible y lavable lo que favorece la higiene del calzado. Puntera de seguridad, fabricada de acero, resistente a inpactos y compresión conforme a la norma ASTM- F 2413. LAS TALLAS SE ENTREGARAN AL PROVEEDOR AL MOMENTO DE ADJUDICARSE LA ORDEN DE COMPRA; item_18: Suministro de Cascos ala ancha color blanco con suspension ratchet con monte en la parte frontal o trasera, para sostener lámparas de marcas profesionales reconocidas, broche para marcador (sujeta firmemente un marcador o lápiz, 4 ranuras accesorias, Pandeportes ( calcomanía); item_19: Suministro de Casco color Amarillo Cascos de seguridad con suspensión de ajuste tipo trinquete, contra impactos a la parte superior de la cabeza. Que cumpla con los estándares de protección ANSI/ISEA Z89.l, con orificios para colocar barbiquejos de dos puntos, lo que ayuda a mantener estable el casco en la cabeza, al realizar tareas en condiciones con fuerte viento, trabajos en altura, o similares donde se mantienen posturas en que el ajuste podría ir cediendo y provocar la caída del casco, con lego de Pandeportes; item_20: Suministro de pares de Guantes para soldador de cuero de 14" para trabajos de soldadura, además de todas las aplicaciones de uso general que requieran protección contra el calor, las llamas o chispas. Hecho en cuero selecto y cosido con hilo de buena calidad. Forro interno en algodón ignífugo, con acolchado de espuma en palma. Diseño de pulgar alado y reforzado en la entrepierna. Corte tipo Gunn para un ajuste cómodo. Exterior: cuero vacuno selecto de 1.4/1.5 mm de espesor. Interior: forro de 802 de algodón tratado ignífugo, con cojín de espuma resistente a la flama de 4 mm. Costuras: en hilo de Buena calidad, doble puntada, 8 puntadas por pulgada. Color: marrón dorado. Cumple con las normas EN388:2003, EN407:2004 y EN12477:2001 Tipo A. LAS TALLAS SE ENTREGARAN AL PROVEEDOR AL MOMENTO DE ADJUDICARSE LA ORDEN DE COMPRA; item_21: Suministro de pares de Guantes para eléctricos de cuero tipo premium o calidad superior el cual es muy flexible, su mayor dexteridad, evita que se afecte la destreza. La curtición con cromo a temperaturas elevadas provocan una mayor astringencia, para conseguir un menor encogimiento en el producto. Cuero tipo premium o calidad superior, espesor de 1.1 a 1.3 mm aprox., color claro, sin tintes adicionales y sin forro interno. Dobladillo de puño: ribete de algodón (color varía). Costura: puntada simple (8 por pulgadas) a doble línea. Marcado CE - Equipo Categoría 11: protección media EN 388:2016 - Guantes de protección frente a riesgos mecánicos. EN 21420:20 Guantes de protección, requisitos generales y métodos de ensayo.; item_22: Suministro de pares de Guantes de alta visibilidad, con revistimiento de látex rugoso en palma que ofrece un excelente agarre. El dorso sin recubrimiento favorece la transpirabilidad. Equipo Categoría 11: protección intermedia. EN ISO 21420:20 Guantes de protección, requisitos generales y métodos de ensayo. EN 388:16- Guantes de protección frente a riesgos mecánicos. EN ISO 13997: Resistencia al corte LAS TALLAS SE ENTREGARAN AL PROVEEDOR AL MOMENTO DE ADJUDICARSE LA ORDEN DE COMPRA. | Sin ficha
17-06-2025 | https://www.panamacompra.gob.pa/Inicio/#/solicitud-de-cotizacion/2025-0-07-17-08-CL-031065/QfyojIwRnIsEjNzADN1ojIpJye | Suministro de material para la construcción de la estructura de la cancha del plantel | B/. 1,027.94 | 18-06-2025 - 07:00 AM a 11:00 AM | Ministerio de Educación | 5 Días hábiles | No Detectada | Carriolas 4” x 2” x 22 ft calibre 16 | Carriolas 4” x 2” x 20 ft calibre 16 | Fascia 6” x 2” x 22 ft calibre 16 | Soldadura 6011 de 1/8” x 14” (cada paquete es de 2.5kg) | Disco de corte 4 ½” x 0.45” x 7/8” (caja de 25 unidades) | Marco de rodillo de 4" | Mota para rodillo verde de 4" x 3/8" | Thinner Laca Para Pinturas 1 Galón | [6 empty] | Carriolas 4” x 2” x 22 ft calibre 16 Carriolas 4” x 2” x 20 ft calibre 16 Fascia 6” x 2” x 22 ft calibre 16 Soldadura 6011 de 1/8” x 14” (cada paquete es de 2.5kg) Disco de corte 4 ½” x 0.45” x 7/8” (caja de 25 unidades) Marco de rodillo de 4" Mota para rodillo verde de 4" x 3/8" Thinner Laca Para Pinturas 1 Galón | [51 empty] | Sin ficha
17-06-2025 | https://www.panamacompra.gob.pa/Inicio/#/solicitud-de-cotizacion/2025-0-14-01-08-CL-000280/QfyojIwRnIsIzNzADN1ojIpJye | SG-5-2025 | B/. 304.95 | 18-06-2025 - 08:00 AM a 12:00 PM | Ministerio de Vivienda y Ordenamiento Territorial | 5 Días hábiles | No Detectada | CONFECCION DE FORROS EN TELA, PARA AUTO TOYOTA FORTUNER, AÑO 2017. | [13 empty] | CONFECCION DE FORROS EN TELA, PARA AUTO TOYOTA FORTUNER, AÑO 2017. | [51 empty] | Sin ficha
17-06-2025 | https://www.panamacompra.gob.pa/Inicio/#/solicitud-de-cotizacion/2025-0-07-04-04-CL-031062/QfyojIwRnIsQzMzADN1ojIpJye | SUMINISTRO DE EQUIPO DE LABORATORIO PARA EL LABORATORIO DE QUIMICA | B/. 3,892.05 | 18-06-2025 - 08:00 AM a 12:00 PM | Ministerio de Educación | 7 Días hábiles | No Detectada | PLANCHAS DE CALENTAR | BALANZAS DIGITALES ,0.01g hasta 500g | GUANTES TERMICOS | ESPATULAS DE METAL PEQUEÑA | PINZAS PARA VASOS QUIMICOS, con agarre de plastico | BOTELLAS LAVADORAS | PAPEL PARA CROMATOGRAFIA | GOTEROS PLASTICOS DE PUNTA LARGA , 1ml | PUNTILLAS PARA MICROPIPETAS | PROPIPETAS | CAPILARES | CALORIMETRO | TUBO CONICO,50 ML | KIT DE MICROPIPETAS | PLANCHAS DE CALENTAR BALANZAS DIGITALES ,0.01g hasta 500g GUANTES TERMICOS ESPATULAS DE METAL PEQUEÑA PINZAS PARA VASOS QUIMICOS, con agarre de plastico BOTELLAS LAVADORAS PAPEL PARA CROMATOGRAFIA GOTEROS PLASTICOS DE PUNTA LARGA , 1ml PUNTILLAS PARA MICROPIPETAS PROPIPETAS CAPILARES CALORIMETRO TUBO CONICO,50 ML KIT DE MICROPIPETAS LAMINAS DE CROMATOGRAFIA | item_15: LAMINAS DE CROMATOGRAFIA | Sin ficha
17-06-2025 | https://www.panamacompra.gob.pa/Inicio/#/solicitud-de-cotizacion/2025-1-90-02-01-CL-006406/QfyojIwRnIsIjNxADN1ojIpJye | COMPRA DE ALMUERZOS Y CENAS PARA LOS JURADOS DE MESA QUIENES PARTICIPARÁN EN LAS ELECCIONES ANTE EL CONSEJO GENERAL UNIVERSITARIO. | B/. 506.25 | 18-06-2025 - 08:00 AM a 12:00 PM | Universidad de Panamá | 1 Días hábiles | No Detectada | ALMUERZO MENÚ: ARROZ VERDE, DEDITOS DE POLLO, PURÉ DE PAPAS Y POSTRE: TRES LECHE | SODAS VARIADAS | CENA MENÚ: YUCA AL MOHO, CON PECHUGA DE POLLO AHUMADO, ENSALDA JARDINERA CON VINAGRE DE MANZANA | JUGOS DE CARTÓN VARIADOS | [10 empty] | ALMUERZO MENÚ: ARROZ VERDE, DEDITOS DE POLLO, PURÉ DE PAPAS Y POSTRE: TRES LECHE SODAS VARIADAS CENA MENÚ: YUCA AL MOHO, CON PECHUGA DE POLLO AHUMADO, ENSALDA JARDINERA CON VINAGRE DE MANZANA JUGOS DE CARTÓN VARIADOS | [51 empty] | Sin ficha
17-06-2025 | https://www.panamacompra.gob.pa/Inicio/#/solicitud-de-cotizacion/2025-0-07-04-04-CL-031063/QfyojIwRnIsUDNzADN1ojIpJye | compra de Alimentos | B/. 7,046.10 | 18-06-2025 - 08:00 AM a 12:00 PM | Ministerio de Educación | 45 Días hábiles | No Detectada | arroz especial | mayonesa | Achiote | Macarrones | Aceite de Oliva | Poroto Rosado | Sardinas 5.5oz | lentejas | arvejas amarilla | sal de cocina | aceite vegetal | Leche Evaporada | tuna | Coditos | arroz especial mayonesa Achiote Macarrones Aceite de Oliva Poroto Rosado Sardinas 5.5oz lentejas arvejas amarilla sal de cocina aceite vegetal Leche Evaporada tuna Coditos Avena en hojuela 454G Azúcar Morena salsa condimentada salsa Inglesa Sazonador Completo Cilantro Plátano Maduro Piña ají criollo Yuca Ñame Zapallo Otoe Ñampi papaya Limones naranja Guineo AJI PIMENTON apio Brocoli cebolla Chayote papas Remolacha Repollo Tomates Grande Zanahoria | item_15: Avena en hojuela 454G; item_16: Azúcar Morena; item_17: salsa condimentada; item_18: salsa Inglesa; item_19: Sazonador Completo; item_20: Cilantro; item_21: Plátano Maduro; item_22: Piña; item_23: ají criollo; item_24: Yuca; item_25: Ñame; item_26: Zapallo; item_27: Otoe; item_28: Ñampi; item_29: papaya; item_30: Limones; item_31: naranja; item_32: Guineo; item_33: AJI PIMENTON; item_34: apio; item_35: Brocoli; item_36: cebolla; item_37: Chayote; item_38: papas; item_39: Remolacha; item_40: Repollo; item_41: Tomates Grande; item_42: Zanahoria | Sin ficha
17-06-2025 | https://www.panamacompra.gob.pa/Inicio/#/solicitud-de-cotizacion/2025-0-07-04-04-CL-031039/QfyojIwRnIskDM4kzM1ojIpJye | SUMINISTRO DE INSUMOS PARA EL DEPARTAMENTO DE AGROPECUARIA | B/. 60.74 | 18-06-2025 - 08:00 AM a 12:00 PM | Ministerio de Educación | 3 Días hábiles | No Detectada | HORMITOX - 250 GRAMOS | INSECTICIDA MARSHALL - 25 SEC LITRO | [12 empty] | HORMITOX - 250 GRAMOS INSECTICIDA MARSHALL - 25 SEC LITRO | [51 empty] | Sin ficha
17-06-2025 | https://www.panamacompra.gob.pa/Inicio/#/solicitud-de-cotizacion/2025-0-01-01-08-CL-000604/QfyojIwRnIsITNzADN1ojIpJye | Herramientas de trabajo para el Departamento de procesamiento informático, los cuales serán utilizados para la limpieza de gabinetes, servidores y desmontaje de equipos varios | B/. 757.12 | 18-06-2025 - 09:00 AM a 01:00 PM | Asamblea Nacional | 10 Días hábiles | No Detectada | Linterna led para cabeza | Cintra métrica 8 metros | multímetro digital fluke 117 true RMS con probador | Spray electronic contac cleaner | Spray Aire comprimido (limpiador) | Guantes antiestáticos (pares) | brazaletes o pulseras antiestática | Brochas para limpieza (juego) | paquetes de paño de microfibra | unidad fuente de poder para servidor HPE Proliantr DL380 Gen 11 serie 2m24010032 800W |  |  |  |  | Linterna led para cabeza Cintra métrica 8 metros multímetro digital fluke 117 true RMS con probador Spray electronic contac cleaner Spray Aire comprimido (limpiador) Guantes antiestáticos (pares) brazaletes o pulseras antiestática Brochas para limpieza (juego) paquetes de paño de microfibra unidad fuente de poder para servidor HPE Proliantr DL380 Gen 11 serie 2m24010032 800W | [51 empty] | Sin ficha
17-06-2025 | https://www.panamacompra.gob.pa/Inicio/#/solicitud-de-cotizacion/2025-0-07-16-08-CL-031059/QfyojIwRnIsIjMzADN1ojIpJye | Suministro de material, mano de obra y flete, para realizar trabajo y reparaciones generales en el Centro Educativo. | B/. 887.98 | 18-06-2025 - 07:00 AM a 11:00 AM | Ministerio de Educación | 30 Días calendario | No Detectada | Confección e instalación de verja de seguridad para ventanas del salón del duplicador. Incluye tubo de aceros de 1"x1"xx1/8" en marco de metal de 1"x2"x1/8" más soldadura 60-11, pintura anticorrosiva minio rojo, esmalte final color negro. (ver detalle) (1.90 M2) | Confección e instalación de verjas de seguridad para puerta de vidrio de la oficina de subdirección misma especificación, (ver detalle) . Incluye: tubo de acero de 1"x1"xx1/8" en marco de metal de 1"x2"x1/8" más soldadura 60-11 pintura anticorrosiva minio rojo, esmalte final color negro (ver detalle) (2.31 M2). | Desmonte de aire acondicionado de 18,000 BTU, incluye remover manda de A74, línea de desagüe, compresor y evaporadora. (ver ubicación) | Instalación de A/A de 18,000 BTU existente con todos sus accesorios). | Suministro e instalación de cerradura para la puerta de metal del salón de ciencias naturales + soldadura 60-11 | Suministro e instalación de canal y bajante pluvial de PVCO 4". | Suministro de tomacorriente 220V- instalación aérea por tubería, confección al panel eléctrico más cercano. | Instalación de cerradura para puertas de madera. (no hay que suministrar la cerradura) | [6 empty] | Confección e instalación de verja de seguridad para ventanas del salón del duplicador. Incluye tubo de aceros de 1"x1"xx1/8" en marco de metal de 1"x2"x1/8" más soldadura 60-11, pintura anticorrosiva minio rojo, esmalte final color negro. (ver detalle) (1.90 M2) Confección e instalación de verjas de seguridad para puerta de vidrio de la oficina de subdirección misma especificación, (ver detalle) . Incluye: tubo de acero de 1"x1"xx1/8" en marco de metal de 1"x2"x1/8" más soldadura 60-11 pintura anticorrosiva minio rojo, esmalte final color negro (ver detalle) (2.31 M2). Desmonte de aire acondicionado de 18,000 BTU, incluye remover manda de A74, línea de desagüe, compresor y evaporadora. (ver ubicación) Instalación de A/A de 18,000 BTU existente con todos sus accesorios). Suministro e instalación de cerradura para la puerta de metal del salón de ciencias naturales + soldadura 60-11 Suministro e instalación de canal y bajante pluvial de PVCO 4". Suministro de tomacorriente 220V- instalación aérea por tubería, confección al panel eléctrico más cercano. Instalación de cerradura para puertas de madera. (no hay que suministrar la cerradura) | [51 empty] | Sin ficha
17-06-2025 | https://www.panamacompra.gob.pa/Inicio/#/solicitud-de-cotizacion/2025-0-07-10-08-CL-031061/QfyojIwRnIsYjMzADN1ojIpJye | adquisicion de materiales electricos | B/. 1,928.43 | 20-06-2025 - 07:00 AM a 11:00 AM | Ministerio de Educación | 7 Días hábiles | No Detectada | Panel eléctrico de distribución para 8 circuito, monofásico, tensión nominal 120/240V CA, capacidad mínimo 70 amperios, instalación tipo embutido o superficies. Estructura en lamina galvanizada con recubrimiento anticorrosivo, puerta metálica con cierre de presión y apertura abatible. Equipado con barras de tierra y neutro, base para conexión de acometida y espacio para instalación de breakers tipo plug-in compatibles con formato THQL o similar | Panel eléctrico de distribución para 2 circuito, monofásico, con capacidad nominal 120/240V CA y 70 amperios, tipo plug-in compatibles con breakers tipo THQL o equivalente. Fabricada en lamina galvanizada acabado con pintura anticorrosivo, tapa metálica con cierre de presión. | Panel eléctrico de distribución para 12 circuitos, monofásico, tensión nominal 120/240V CA, capacidad mínima de 125 amperio. Tipo plug-in, compatible con interruptores termomagnéticos estándar (formato tipo THQL o equivalente). Fabricando en lamina galvanizada con acabado anticorrosivo, incluye barras de neutro y tierra y espacio interno organizado para acometida y derivaciones. Tapa metálica con bisagra y cierre de seguridad. apto para instalación empotrada o superficial. | Interruptor termomagnetico bipolar de 50A, tipo plug-in para uso en sistemas electricos monofasicos o bifasicos de 120/240V CA. Capacidad de interruptor: 10,000 A (10 KSIC). Fabricando en material termorresistente, libre de halógenos, con palanca de activación y desconexión visible. Compatible con tablero eléctricos estándar tipo THQL o similar. | Alambre de cobre solido calibre #12 AWG, con aislamiento termoplástico tipo THHN/THWN-2, color negro, para instalaciones eléctricas en interiores o exteriores. Voltaje nominal: 600V, temperatura máxima de operación: 90°C en seco / 75°C húmedo (500 pies). | Alambre de cobre solido calibre #12 AWG, con aislamiento termoplástico tipo THHN/THWN-2, color rojo, para instalaciones eléctricas en interiores o exteriores. Voltaje nominal: 600V, temperatura máxima de operación: 90°C en seco / 75°C húmedo (500 pies). | Alambre de cobre solido calibre #12 AWG, con aislamiento termoplástico tipo THHN/THWN-2, color amarillo, para instalaciones eléctricas en interiores o exteriores. Voltaje nominal: 600V, temperatura máxima de operación: 90°C en seco / 75°C húmedo (500 pies). | Alambre de cobre solido calibre #12 AWG, con aislamiento termoplástico tipo THHN/THWN-2, color blanco, para instalaciones eléctricas en interiores o exteriores. Voltaje nominal: 600V, temperatura máxima de operación: 90°C en seco / 75°C húmedo (500 pies). | Alambre de cobre solido calibre #12 AWG, sin aislamiento (desnudo), 100% conductor, suave o semiduro. Uso común como conductor de puesta a tierra o sistemas de conexión a tierra en instalaciones eléctricas residenciales, comerciales o institucionales. Alta conductividad eléctrica, resistente a la corrosión, apta para enterramiento directo o canalización (500 pies). | Cinta aislante eléctrica de PVC, color negro con adhesivo de alta resistencia. Dimensiones: 18 mm de ancho y 18.3 metros de largo. Resistente a la humedad, abrasión, rayos (UV y variaciones de temperaturas. Uso en empalmes, aislamiento y protección de cables y conexiones eléctricas de baja tensión. | Cajilla rectangular de PVC de 7x9 pulgadas, fabricada en material plástico de alto impacto, resistente a la humedad, la corrosión y agentes químicos. Ideal para uso como caja de paso o derivación en sistemas eléctricos de baja tensión. Con tapa removible y orificios para entradas de tuberías Conduit de 1/2. | uberia Conduit de PVC rígido para uso eléctrico, diámetro nominal 1/2 pulgada, fabricada en material termoplástico de alta resistencia. | Cajilla octagonal de PVC, fabricada en material plástico de alto impacto, color gris o negro, con entradas de 1/2 pulgada para tubería Conduit. Incluye orificios pretroquelados para entradas de tubería y perforaciones para fijación en cielos rasos o estructuras metálicas/madera. | Casilla plástica rectangular de 2x4 pulgadas, fabricadas en PVC de alto impacto, color gris o blanco, resistente a la humedad, corrosión y agentes químicos. Diseñada para instalación de tomacorrientes, interruptores, apagadores o dispositivos similares. Con orificios pretroquelados para tuberías Conduit 1/2" y base con guías de fijación para empotrar en paredes de bloque, drywall o concreto. | Panel eléctrico de distribución para 8 circuito, monofásico, tensión nominal 120/240V CA, capacidad mínimo 70 amperios, instalación tipo embutido o superficies. Estructura en lamina galvanizada con recubrimiento anticorrosivo, puerta metálica con cierre de presión y apertura abatible. Equipado con barras de tierra y neutro, base para conexión de acometida y espacio para instalación de breakers tipo plug-in compatibles con formato THQL o similar Panel eléctrico de distribución para 2 circuito, monofásico, con capacidad nominal 120/240V CA y 70 amperios, tipo plug-in compatibles con breakers tipo THQL o equivalente. Fabricada en lamina galvanizada acabado con pintura anticorrosivo, tapa metálica con cierre de presión. Panel eléctrico de distribución para 12 circuitos, monofásico, tensión nominal 120/240V CA, capacidad mínima de 125 amperio. Tipo plug-in, compatible con interruptores termomagnéticos estándar (formato tipo THQL o equivalente). Fabricando en lamina galvanizada con acabado anticorrosivo, incluye barras de neutro y tierra y espacio interno organizado para acometida y derivaciones. Tapa metálica con bisagra y cierre de seguridad. apto para instalación empotrada o superficial. Interruptor termomagnetico bipolar de 50A, tipo plug-in para uso en sistemas electricos monofasicos o bifasicos de 120/240V CA. Capacidad de interruptor: 10,000 A (10 KSIC). Fabricando en material termorresistente, libre de halógenos, con palanca de activación y desconexión visible. Compatible con tablero eléctricos estándar tipo THQL o similar. Alambre de cobre solido calibre #12 AWG, con aislamiento termoplástico tipo THHN/THWN-2, color negro, para instalaciones eléctricas en interiores o exteriores. Voltaje nominal: 600V, temperatura máxima de operación: 90°C en seco / 75°C húmedo (500 pies). Alambre de cobre solido calibre #12 AWG, con aislamiento termoplástico tipo THHN/THWN-2, color rojo, para instalaciones eléctricas en interiores o exteriores. Voltaje nominal: 600V, temperatura máxima de operación: 90°C en seco / 75°C húmedo (500 pies). Alambre de cobre solido calibre #12 AWG, con aislamiento termoplástico tipo THHN/THWN-2, color amarillo, para instalaciones eléctricas en interiores o exteriores. Voltaje nominal: 600V, temperatura máxima de operación: 90°C en seco / 75°C húmedo (500 pies). Alambre de cobre solido calibre #12 AWG, con aislamiento termoplástico tipo THHN/THWN-2, color blanco, para instalaciones eléctricas en interiores o exteriores. Voltaje nominal: 600V, temperatura máxima de operación: 90°C en seco / 75°C húmedo (500 pies). Alambre de cobre solido calibre #12 AWG, sin aislamiento (desnudo), 100% conductor, suave o semiduro. Uso común como conductor de puesta a tierra o sistemas de conexión a tierra en instalaciones eléctricas residenciales, comerciales o institucionales. Alta conductividad eléctrica, resistente a la corrosión, apta para enterramiento directo o canalización (500 pies). Cinta aislante eléctrica de PVC, color negro con adhesivo de alta resistencia. Dimensiones: 18 mm de ancho y 18.3 metros de largo. Resistente a la humedad, abrasión, rayos (UV y variaciones de temperaturas. Uso en empalmes, aislamiento y protección de cables y conexiones eléctricas de baja tensión. Cajilla rectangular de PVC de 7x9 pulgadas, fabricada en material plástico de alto impacto, resistente a la humedad, la corrosión y agentes químicos. Ideal para uso como caja de paso o derivación en sistemas eléctricos de baja tensión. Con tapa removible y orificios para entradas de tuberías Conduit de 1/2. uberia Conduit de PVC rígido para uso eléctrico, diámetro nominal 1/2 pulgada, fabricada en material termoplástico de alta resistencia. Cajilla octagonal de PVC, fabricada en material plástico de alto impacto, color gris o negro, con entradas de 1/2 pulgada para tubería Conduit. Incluye orificios pretroquelados para entradas de tubería y perforaciones para fijación en cielos rasos o estructuras metálicas/madera. Casilla plástica rectangular de 2x4 pulgadas, fabricadas en PVC de alto impacto, color gris o blanco, resistente a la humedad, corrosión y agentes químicos. Diseñada para instalación de tomacorrientes, interruptores, apagadores o dispositivos similares. Con orificios pretroquelados para tuberías Conduit 1/2" y base con guías de fijación para empotrar en paredes de bloque, drywall o concreto. interruptor eléctrico unipolar de 15 amperios, tensión nominal 120/277V CA, frecuencia 60Hz, tipo estándar para montaje en caja rectangular de 2x4 pulgadas. Fabricando en material termoplástico resistente al calor y al impacto, de uso interior, con terminales de tornillo en latón para linea y carga y tornillo verde para conexión a tierra. Interruptor eléctrico doble (unipolar x 2) de 15 amperios, tensión nominal 120/277V CA, frecuencia 60Hz, para instalación en caja estándar de 2x4 pulgadas. Fabricado en material termoplástico de alta resistencia, autoextinguible, color blanco o marfil, con acción mecánica silenciosa y confiable. Incluye terminales de tornillo de latón (fase y carga) y tornillo verde para puesta a tierra. Roseta eléctrica fabricada en porcelana de alta resistencia térmica y dieléctricas; con base redonda y perforaciones para fijación directa al techo o pared. Incluye portalámparas tipos E26/E27 ( rosca estándar), compatible con bombillos incandescentes, fluorescentes o LED. Diseñada para uso en interiores, en instalaciones eléctricas de baja tensión (120V-240V CA). Accesorio tipo codo de 90°, fabricando en PVC rígido de alta resistencia, para uso en canalizaciones eléctricas. De 1/2 pulgadas de diámetro. Pegamento solvente para PVC rígido, formulado para unión permanente de tubería y accesorios plásticos utilizados en canalizaciones eléctricas o sistemas hidráulicos. Presentación en lata metálica con tapa roscada y aplicador integrado, contenido aproximado de 473ml (16oz). Grapas metálicas rígidas galvanizadas, con recubrimiento anticorrosivo y forma en "U", diseñadas para fijación de tubería Conduit PVC de 1/2 pulgada a superficies solidas. tornillo autorroscante de 1 1/2 pulgadas de longitud, con punta de fina tipo aguja, cabeza tipo bugle. Fabricado en acero al carbono fosfato o galvanizado, con alta resistencia a la corrosión. Presentación en paquete de 100 unidades. Pintura anticorrosiva de alto desempeño tipo 3 en 1, formulada para proteger y decorar superficies metálica , funcionando como fondo, anticorrosivo y acabado final en un solo producto. Bombillo LED de 12 watts, tipo A19 o equivalente, con base estander E26/E27, voltaje de operación entre 100-277 CA, frecuencia 60Hz. Taco plástico de expansión de 1/4 pulgada, color verde, fabricado en polietileno de alta densidad o nylon, resistente al impacto, humedad y desgaste. Presentación en paquetes de 10 unidades. Tornillo autorroscante de 1 pulgada de longitud, punta fina tipo aguja, cabeza tipo bugle, fabricado en acero fosfato. Presentación en caja de 1 libra Caja de paso rectangular de 4x6 pulgadas, fabricada en PVC rígido de alta resistencia o materiales plástico no conductor. Diseñada para alojar y proteger conexiones eléctricas, derivaciones o empalmes en instalaciones de baja tensión (120-240V). Incluye tapa removible con tornillos para acceso y mantenimiento. Tapa ciega cuadrada de 4" x 4", fabricada en PVC o polímero no conductor , resistente al impacto, humedad y a la intemperie. Diseñada para cubrir cajas de paso o derivación de igual medida en instalaciones eléctricas de baja tensión (120-240V). Conector recto de 1 pulgada, fabricada en PVC rígido de alta resistencia, color gris estándar, diseñado para unir tramos de tuberías Conduit de 1" en sistema eléctricos de canalización superficial o embebida. posee rosca exterior para conexión segura con cajas de paso, paneles o equipos, e incluye tuerca y anillo de sujeción Cable aéreo tipo triplex #8, compuesto por dos conductores de fase de aluminio con aislamiento termoplástico y un conductor neutro de aleación de aluminio desnudo o con aislamiento, que también actúa como cable mensajero o portante. Diseñado para distribución de energía eléctrica en baja tensión (120/240V) conductor eléctrico de cobre solido, calibre #8 AWG, con aislamiento termoplástico THHN/THNWN-2, resistencia al calor, humedad y agentes químicos. cubierta externa en color blanco. Varilla para sistema de puesto a tierra, fabricada en acero de alta resistencia al calor, humedad y agentes químicos. Cubierta externa en color blanco. Grapa para varilla de tierra ground 5/8 pulgada Tubería Conduit rígida de 1 pulgada de diámetro nominal, fabricada en PVC de alta resistencia mecánica, dieléctrica y la corrosión. Conector recto de 1/4 pulgada, fabricado en PVC rígido de alta resistencia mecánica y dieléctrica, diseñado para unir tramos de tubería Conduit en instalaciones eléctricas de baja tensión, incluye tuerca y anillo de sujeción para acoplamiento seguro en caja de paso, tableros o paneles eléctricos. Tomacorrientes estándar tipo dúplex de 15 amperios, 125 voltios, para empotrar en cajas eléctricas de uso residencial, comercial o institucional. Fabricado en material termoplástico autoextinguible, con terminales de conexión de tornillo y diseño polarizado para mayor seguridad. Compatible con placas estadandar de 1 modulo Cable flexible multipolar compuesto por 4 conductores calibre #8 AWG, con aislamiento individual y cubierta exterior de caucho sintético resistente a abrasión, aceites, humedad y temperatura elevadas. Codo de 90° en PVC rígido de alta resistencia. color gris, con diámetro nominal de 1 pulgada. Tapa plástica estándar para tomacorriente doble, compatible con caja eléctricas de 2x4 pulgadas, con orificio reforzado para fijación mediante tornillo. Tapa plástica estándar para tomacorriente unipolar, media de 2x4 pulgadas, con orificio central compatible con interruptor de 15 o 20 amperios | item_15: interruptor eléctrico unipolar de 15 amperios, tensión nominal 120/277V CA, frecuencia 60Hz, tipo estándar para montaje en caja rectangular de 2x4 pulgadas. Fabricando en material termoplástico resistente al calor y al impacto, de uso interior, con terminales de tornillo en latón para linea y carga y tornillo verde para conexión a tierra.; item_16: Interruptor eléctrico doble (unipolar x 2) de 15 amperios, tensión nominal 120/277V CA, frecuencia 60Hz, para instalación en caja estándar de 2x4 pulgadas. Fabricado en material termoplástico de alta resistencia, autoextinguible, color blanco o marfil, con acción mecánica silenciosa y confiable. Incluye terminales de tornillo de latón (fase y carga) y tornillo verde para puesta a tierra.; item_17: Roseta eléctrica fabricada en porcelana de alta resistencia térmica y dieléctricas; con base redonda y perforaciones para fijación directa al techo o pared. Incluye portalámparas tipos E26/E27 ( rosca estándar), compatible con bombillos incandescentes, fluorescentes o LED. Diseñada para uso en interiores, en instalaciones eléctricas de baja tensión (120V-240V CA).; item_18: Accesorio tipo codo de 90°, fabricando en PVC rígido de alta resistencia, para uso en canalizaciones eléctricas. De 1/2 pulgadas de diámetro.; item_19: Pegamento solvente para PVC rígido, formulado para unión permanente de tubería y accesorios plásticos utilizados en canalizaciones eléctricas o sistemas hidráulicos. Presentación en lata metálica con tapa roscada y aplicador integrado, contenido aproximado de 473ml (16oz).; item_20: Grapas metálicas rígidas galvanizadas, con recubrimiento anticorrosivo y forma en "U", diseñadas para fijación de tubería Conduit PVC de 1/2 pulgada a superficies solidas.; item_21: tornillo autorroscante de 1 1/2 pulgadas de longitud, con punta de fina tipo aguja, cabeza tipo bugle. Fabricado en acero al carbono fosfato o galvanizado, con alta resistencia a la corrosión. Presentación en paquete de 100 unidades.; item_22: Pintura anticorrosiva de alto desempeño tipo 3 en 1, formulada para proteger y decorar superficies metálica , funcionando como fondo, anticorrosivo y acabado final en un solo producto.; item_23: Bombillo LED de 12 watts, tipo A19 o equivalente, con base estander E26/E27, voltaje de operación entre 100-277 CA, frecuencia 60Hz.; item_24: Taco plástico de expansión de 1/4 pulgada, color verde, fabricado en polietileno de alta densidad o nylon, resistente al impacto, humedad y desgaste. Presentación en paquetes de 10 unidades.; item_25: Tornillo autorroscante de 1 pulgada de longitud, punta fina tipo aguja, cabeza tipo bugle, fabricado en acero fosfato. Presentación en caja de 1 libra; item_26: Caja de paso rectangular de 4x6 pulgadas, fabricada en PVC rígido de alta resistencia o materiales plástico no conductor. Diseñada para alojar y proteger conexiones eléctricas, derivaciones o empalmes en instalaciones de baja tensión (120-240V). Incluye tapa removible con tornillos para acceso y mantenimiento.; item_27: Tapa ciega cuadrada de 4" x 4", fabricada en PVC o polímero no conductor , resistente al impacto, humedad y a la intemperie. Diseñada para cubrir cajas de paso o derivación de igual medida en instalaciones eléctricas de baja tensión (120-240V).; item_28: Conector recto de 1 pulgada, fabricada en PVC rígido de alta resistencia, color gris estándar, diseñado para unir tramos de tuberías Conduit de 1" en sistema eléctricos de canalización superficial o embebida. posee rosca exterior para conexión segura con cajas de paso, paneles o equipos, e incluye tuerca y anillo de sujeción; item_29: Cable aéreo tipo triplex #8, compuesto por dos conductores de fase de aluminio con aislamiento termoplástico y un conductor neutro de aleación de aluminio desnudo o con aislamiento, que también actúa como cable mensajero o portante. Diseñado para distribución de energía eléctrica en baja tensión (120/240V); item_30: conductor eléctrico de cobre solido, calibre #8 AWG, con aislamiento termoplástico THHN/THNWN-2, resistencia al calor, humedad y agentes químicos. cubierta externa en color blanco.; item_31: Varilla para sistema de puesto a tierra, fabricada en acero de alta resistencia al calor, humedad y agentes químicos. Cubierta externa en color blanco.; item_32: Grapa para varilla de tierra ground 5/8 pulgada; item_33: Tubería Conduit rígida de 1 pulgada de diámetro nominal, fabricada en PVC de alta resistencia mecánica, dieléctrica y la corrosión.; item_34: Conector recto de 1/4 pulgada, fabricado en PVC rígido de alta resistencia mecánica y dieléctrica, diseñado para unir tramos de tubería Conduit en instalaciones eléctricas de baja tensión, incluye tuerca y anillo de sujeción para acoplamiento seguro en caja de paso, tableros o paneles eléctricos.; item_35: Tomacorrientes estándar tipo dúplex de 15 amperios, 125 voltios, para empotrar en cajas eléctricas de uso residencial, comercial o institucional. Fabricado en material termoplástico autoextinguible, con terminales de conexión de tornillo y diseño polarizado para mayor seguridad. Compatible con placas estadandar de 1 modulo; item_36: Cable flexible multipolar compuesto por 4 conductores calibre #8 AWG, con aislamiento individual y cubierta exterior de caucho sintético resistente a abrasión, aceites, humedad y temperatura elevadas.; item_37: Codo de 90° en PVC rígido de alta resistencia. color gris, con diámetro nominal de 1 pulgada.; item_38: Tapa plástica estándar para tomacorriente doble, compatible con caja eléctricas de 2x4 pulgadas, con orificio reforzado para fijación mediante tornillo.; item_39: Tapa plástica estándar para tomacorriente unipolar, media de 2x4 pulgadas, con orificio central compatible con interruptor de 15 o 20 amperios | Sin ficha
17-06-2025 | https://www.panamacompra.gob.pa/Inicio/#/solicitud-de-cotizacion/2025-1-10-01-13-CL-023993/QfyojIwRnIsYDMzADN1ojIpJye | PINTURA | B/. 6,956.00 | 18-06-2025 - 07:00 AM a 11:00 AM | Caja de Seguro Social | 10 Días hábiles | No Detectada | PINTURA COLOR CREMA | PINTURA ACRÍLICA AZUL | PINTURA ETHERREAL | PINTURA ROSADA PASTEL | PINTURA AZUL DISCAPACITADO | PINTURA ALTO TRAFICO COLOR BLANCO | PINTURA ALTO TRAFICO COLOR AMARILLO | PINTURA IMPERMEABILIZANTE PARA TECHO AZUL | PINTURA HOSPITALARIA COLOR ETHERREAL | PINTURA TRES EN UNO | PINTURA SELLADOR PARA CONCRETO | PINTURA CONTRA OXIDO (MINIO ROJO) | PINTURA DE ACEITE NEGRO | PINTURA ESMALTE BLANCO | PINTURA COLOR CREMA PINTURA ACRÍLICA AZUL PINTURA ETHERREAL PINTURA ROSADA PASTEL PINTURA AZUL DISCAPACITADO PINTURA ALTO TRAFICO COLOR BLANCO PINTURA ALTO TRAFICO COLOR AMARILLO PINTURA IMPERMEABILIZANTE PARA TECHO AZUL PINTURA HOSPITALARIA COLOR ETHERREAL PINTURA TRES EN UNO PINTURA SELLADOR PARA CONCRETO PINTURA CONTRA OXIDO (MINIO ROJO) PINTURA DE ACEITE NEGRO PINTURA ESMALTE BLANCO | [51 empty] | Sin ficha
17-06-2025 | https://www.panamacompra.gob.pa/Inicio/#/solicitud-de-cotizacion/2025-1-10-01-02-CL-023858/QfyojIwRnIsEzMzADN1ojIpJye | Repuestos genuinos para la unidad 1477 de transporte de la Coordinación Administrativa de Coclé | B/. 1,600.00 | 18-06-2025 - 09:00 AM a 01:00 PM | Caja de Seguro Social | 15 Días hábiles | No Detectada | Balinera de rueda delantera (genuina) | Balinera de rueda trasera (genuina) | Maniguetas exteriores para puertas derechas (genuina) | Maniguetas exteriores para puertas izquierdas (genuina | Manija interna para puerta delantera derecha (genuina) | Manija interna para puerta trasera derecha (genuina) | Manija interna para puerta trasera izquierda (genuina) | Manija interna para puerta delantera izquierda (genuina) | Juego de pastillas de frenos delanteros (genuina) | Juego de banda de frenos (genuina) | Correa de aire acondicionado (genuina) | Correa ranurada para bomba de agua (genuina) | Kit básico para mantenimiento de motor genuino (filtro de aceite, aceite 10W 30 1L y arandela/empaque) | Kit de bujías genuino + aditivo (3 bujías, aditivo combustible motor CF5) | Balinera de rueda delantera (genuina) Balinera de rueda trasera (genuina) Maniguetas exteriores para puertas derechas (genuina) Maniguetas exteriores para puertas izquierdas (genuina Manija interna para puerta delantera derecha (genuina) Manija interna para puerta trasera derecha (genuina) Manija interna para puerta trasera izquierda (genuina) Manija interna para puerta delantera izquierda (genuina) Juego de pastillas de frenos delanteros (genuina) Juego de banda de frenos (genuina) Correa de aire acondicionado (genuina) Correa ranurada para bomba de agua (genuina) Kit básico para mantenimiento de motor genuino (filtro de aceite, aceite 10W 30 1L y arandela/empaque) Kit de bujías genuino + aditivo (3 bujías, aditivo combustible motor CF5) Filtro de aire de motor (genuina) | item_15: Filtro de aire de motor (genuina) | Sin ficha
17-06-2025 | https://www.panamacompra.gob.pa/Inicio/#/solicitud-de-cotizacion/2025-0-07-18-08-CL-031060/QfyojIwRnIsUjMzADN1ojIpJye | Materiales eléctricos para Instalación dentro del Sistema Eléctrico. | B/. 0.00 | 18-06-2025 - 07:00 AM a 11:00 AM | Ministerio de Educación | 15 Días calendario | No Detectada | Cable plástico flex 3x12 AWG blanco | Moldura blanca 20x12 | Caja rectangular para moldura de 45mm de color blanco | Tomacorriente doble decora 15a/125v nema 5-15r blanco | Tapa decora sencilla blanca | Taco plástico de 1/4"x2" color verde | Tornillo Sheet metal 1/4"x 2" | BREAKER 20 AMP 1P | TUBO LED 18W T8 6500K con conexión a ambos extremos | Tape eléctrico 3/4x66 3m super 33+ negro | TUBO LED 18W T8, 9W. 800LM, 6500K, 100-277V/50-60HZ. 0.6MT PF>0.5. CRI>80 LARGO 0.6 METRO | Fotocelda tipo botón para lampara control de luminarias exteriores conexión a 120 voltios carga máxima de trabajo 1,800 watts estructura de plástico. | Broca para concreto de 1/4x4" | Lámpara LED de 9W superficial de 6500K -2 Luces | Cable plástico flex 3x12 AWG blanco Moldura blanca 20x12 Caja rectangular para moldura de 45mm de color blanco Tomacorriente doble decora 15a/125v nema 5-15r blanco Tapa decora sencilla blanca Taco plástico de 1/4"x2" color verde Tornillo Sheet metal 1/4"x 2" BREAKER 20 AMP 1P TUBO LED 18W T8 6500K con conexión a ambos extremos Tape eléctrico 3/4x66 3m super 33+ negro TUBO LED 18W T8, 9W. 800LM, 6500K, 100-277V/50-60HZ. 0.6MT PF>0.5. CRI>80 LARGO 0.6 METRO Fotocelda tipo botón para lampara control de luminarias exteriores conexión a 120 voltios carga máxima de trabajo 1,800 watts estructura de plástico. Broca para concreto de 1/4x4" Lámpara LED de 9W superficial de 6500K -2 Luces | [51 empty] | Sin ficha
17-06-2025 | https://www.panamacompra.gob.pa/Inicio/#/solicitud-de-cotizacion/2025-0-13-01-08-CL-000947/QfyojIwRnIsAjMzADN1ojIpJye | 5 CINTA PARA RELOJ DE MARACIÓN | B/. 52.50 | 18-06-2025 - 08:00 AM a 12:00 PM | Ministerio de Trabajo y Desarrollo Laboral | 15 Días hábiles | No Detectada | 5 CINTA PARA RELOJ DE MARCACIÓN MARCA AMANO MODELO PIX 200 | [13 empty] | 5 CINTA PARA RELOJ DE MARCACIÓN MARCA AMANO MODELO PIX 200 | [51 empty] | Sin ficha
17-06-2025 | https://www.panamacompra.gob.pa/Inicio/#/solicitud-de-cotizacion/2025-0-07-08-08-CL-031058/QfyojIwRnIskTMzADN1ojIpJye | Suministro de materiales, equipo y mano de obra para reemplazar el cielo raso de los servicios ubicados en el pabellon N°2. | B/. 4,322.05 | 18-06-2025 - 08:00 AM a 12:00 PM | Ministerio de Educación | 38 Días hábiles | No Detectada | Láminas de fibrocemento de 4’ x 8’ x6’mm | Track de 2 ½ “x 10’ de calibre 26 | Stud de 2 ½ “x 10’ de calibre 26 | Malla de 15cm X 45m para juntas en láminas de fibrocemento | Pasta para juntas en lámina de fibrocemento. | Clavo pistola de ¾” (paquete de 100 unidades) | Fulminante cal 22 para pistola impacto color chocolate (pgt.100unid) | Tornillo de 7/16” punta fina (paquete de 100 unidades) | Tornillo de 1” punta fina (paquete de 100 unidades) | Pintura base acrílica mate color blanco | Pintura látex acrílica mate color blanco. | Espátula plástica flexible de 6” | Brocha de 2” cerda natural | Rodillo profesional de 9” | Láminas de fibrocemento de 4’ x 8’ x6’mm Track de 2 ½ “x 10’ de calibre 26 Stud de 2 ½ “x 10’ de calibre 26 Malla de 15cm X 45m para juntas en láminas de fibrocemento Pasta para juntas en lámina de fibrocemento. Clavo pistola de ¾” (paquete de 100 unidades) Fulminante cal 22 para pistola impacto color chocolate (pgt.100unid) Tornillo de 7/16” punta fina (paquete de 100 unidades) Tornillo de 1” punta fina (paquete de 100 unidades) Pintura base acrílica mate color blanco Pintura látex acrílica mate color blanco. Espátula plástica flexible de 6” Brocha de 2” cerda natural Rodillo profesional de 9” Repuesto para rodillo (mota) Lámparas 2’ x 2’ 3 tubos 9w LED Cable Eléctrico 2 x 14 Tape Eléctrico ¾” x 44 ‘estuche plástico. Desinstalar cielo raso existente Desinstalar lámparas existentes 3. 96 m2 Fijar el canal con tornillos o clavos de impacto @ 610 mm en paredes perimetrales y sostenedores de metal de 500 mm de altura anclados a la estructura del techo existente @ 610 mm Instalar estructura de metal galvanizado (Stud de 2 ½” cal 26) @ 610 mm de separación, fijar láminas de fibrocemento de 6 mm de espesor a estructura de metal. Aplicar una ´primera capa de Mortero, para juntas en láminas de fibrocemento cubriendo la separación de 1mm entre paneles. Fijar la malla de fibra sobre la primera capa fresca de mortero, para juntas retirando el exceso de pasta, dejar secar por 24 horas. Aplicar una primera capa de mortero para junta, cubriendo la cinta de fibra de vidrio y la totalidad de la lámina y dejando secar para continuar. Aplicar una segunda mano en la totalidad de la lámina en toda la lámina, Una vez está completamente seco el producto., eliminar las imperfecciones con lija de madera (grano medio) para dejar lista su superficie para aplicar la pintura de acabado. Instalar lámparas de 2’x2’ embutidas tipo LED tres tubos de 9Watts. lámparas de 2’x2’ embutidas tipo LED. Limpieza general y botar la basura generada por estas actividades | item_15: Repuesto para rodillo (mota); item_16: Lámparas 2’ x 2’ 3 tubos 9w LED; item_17: Cable Eléctrico 2 x 14; item_18: Tape Eléctrico ¾” x 44 ‘estuche plástico.; item_19: Desinstalar cielo raso existente; item_20: Desinstalar lámparas existentes; item_21: 3. 96 m2 Fijar el canal con tornillos o clavos de impacto @ 610 mm en paredes perimetrales y sostenedores de metal de 500 mm de altura anclados a la estructura del techo existente @ 610 mm Instalar estructura de metal galvanizado (Stud de 2 ½” cal 26) @ 610 mm de separación, fijar láminas de fibrocemento de 6 mm de espesor a estructura de metal. Aplicar una ´primera capa de Mortero, para juntas en láminas de fibrocemento cubriendo la separación de 1mm entre paneles. Fijar la malla de fibra sobre la primera capa fresca de mortero, para juntas retirando el exceso de pasta, dejar secar por 24 horas. Aplicar una primera capa de mortero para junta, cubriendo la cinta de fibra de vidrio y la totalidad de la lámina y dejando secar para continuar. Aplicar una segunda mano en la totalidad de la lámina en toda la lámina, Una vez está completamente seco el producto., eliminar las imperfecciones con lija de madera (grano medio) para dejar lista su superficie para aplicar la pintura de acabado.; item_22: Instalar lámparas de 2’x2’ embutidas tipo LED tres tubos de 9Watts. lámparas de 2’x2’ embutidas tipo LED.; item_23: Limpieza general y botar la basura generada por estas actividades | Sin ficha
17-06-2025 | https://www.panamacompra.gob.pa/Inicio/#/solicitud-de-cotizacion/2025-1-10-01-13-CL-022350/QfyojIwRnIsMDMzADN1ojIpJye | PANTALON JEANS PARA DAMA | B/. 300.00 | 18-06-2025 - 09:00 AM a 01:00 PM | Caja de Seguro Social | 20 Días hábiles | No Detectada | PANTALÓN JEANS PARA DAMA | [13 empty] | PANTALÓN JEANS PARA DAMA | [51 empty] | Sin ficha
17-06-2025 | https://www.panamacompra.gob.pa/Inicio/#/solicitud-de-cotizacion/2025-1-10-01-08-CL-023959/QfyojIwRnIsYDM5kzM1ojIpJye | SERVICIOS DE FUMIGACIÓN. | B/. 2,400.00 | 18-06-2025 - 09:00 AM a 01:00 PM | Caja de Seguro Social | 180 Días hábiles | No Detectada | SERVICIOS DE FUMIGACIÓN. SERVICIO DE FUMIGACIÓN POR UN TÉRMINO DE 6 MESES, PARA LAS ÁREAS DE LA COCINA, LAS DIFERENTES OFICINAS, SALAS HOSPITALIZACIÓN Y ALMACENES DEL HOSPITAL REGIONAL DE CHEPO. EL PROVEEDOR DEBERÁ REALIZAR LO SIGUIENTE: ÁREAS INTERNAS: 1- TRATAMIENTO PARA EL CONTROL DE PLAGAS DOMESTICAS EN TODO EL PERÍMETRO, POR MEDIO DE ASPERSIÓN Y NEBULIZACIÓN CON PRODUCTO A BASE DE PIRETROIDE "NO AGRICOLA" ALTERNANDO EN CADA CICLO CON OTRO PRODUCTO CON LA MISMA BASE. 2- ATOMIZACIÓN CON PIRETRINA EN ANAQUELES, CIELO RASO, COCINAS, LABORATORIOS, FARMACIAS, DEPÓSITOS, CREDENZAS, ESCRITORIOS, GABINETES, ETC. 3- CONTROL DE ROEDORES CON DISTRIBUCIÓN DE CEBOS RODENTICIDAS O TRAMPAS EN CADA CICLOS COMO MANTENIMIENTO. COMPROMETIÉNDOSE A RECOGER LOS ROEDORES MUERTOS CADA VES QUE LO REPORTEN. 4- CONTROL DE COMEJEN ÁEREOS Y SUBTERRÁNEO CON PRODUCTO RESIDUAL. 5- APLICACIÓN DE GEL EN ÁREAS INFECTADAS CON CUCARACHAS Y HORMIGAS. 6- CONTROL DE TODO TIPO DE MOSQUITOS E INSECTOS VOLADORES. ÁREAS EXTERNAS: 1- APLICACIÓN DE PRODUCTO RESIDUAL ALREDEDOR DE LA INSTALACIÓN DE BASURERO. 2- COLOCACIÓN DE CEBO RODENTICIDA O TRAMPAS EN ÁREAS ESTRATÉGICAS. 3- CONTROL DE ARRIERAS, CHINCHES, COMEJÉN HORMIGAS Y CUALQUIER TIPO DE PLAGAS. 4- SE EXCLUYEN DE ACUERDO A LAS DISPOSICIONES DE MI AMBIENTE, LAS PALOMAS, MURCIELAGOS Y REPTILES, CULEBRAS. EL PROVEEDOR DEBERÁ CONTAR CON TODOS LOS REQUISITOS EXIGIDOS POR EL MINISTERIO DE SALUD, ASI COMO TAMBIEN CONTAR CON TRES (3) CERTIFICACIONES DE UNIDADES EJECUTORAS DE LA CAJA DE SEGURO, DONDE SE HAYA REALIZADO ESTE SERVICIO. EL ÁREA DE LA COCINA SE FUMIGARÁ MENSUALMENTE A PARTIR DE LA PUBLICACIÓN DE LA ORDEN DE COMPRA Y EL RESTO DE UNIDAD EJECUTORA CADA 3 MESES ÓSEA 2 VECES DESPUES DE PUBLICADA EL ORDEN. LA EMPRESA RECIBIRÁ EL PAGO PARCIALMENTE (CADA 3 MESES DESPUES DE FINALIZADA EL SERVICIO, Y REALICE SU PRESENTACIÓN DE CUENTAS). ADJUNTAMOS MANUAL DE ESPECIFICACIONES PARA LAS COMPAÑÍAS FUMIGADORAS QUE LICITEN EN LA INSTITUCIÓN. ÁREAS INTERNAS DEL HOSPITAL DE CHEPO CADA 3 MESES. AREAS DE LA COCINA DEL HOSPITAL DE CHEPO MENSUALES. | [13 empty] | SERVICIOS DE FUMIGACIÓN. SERVICIO DE FUMIGACIÓN POR UN TÉRMINO DE 6 MESES, PARA LAS ÁREAS DE LA COCINA, LAS DIFERENTES OFICINAS, SALAS HOSPITALIZACIÓN Y ALMACENES DEL HOSPITAL REGIONAL DE CHEPO. EL PROVEEDOR DEBERÁ REALIZAR LO SIGUIENTE: ÁREAS INTERNAS: 1- TRATAMIENTO PARA EL CONTROL DE PLAGAS DOMESTICAS EN TODO EL PERÍMETRO, POR MEDIO DE ASPERSIÓN Y NEBULIZACIÓN CON PRODUCTO A BASE DE PIRETROIDE "NO AGRICOLA" ALTERNANDO EN CADA CICLO CON OTRO PRODUCTO CON LA MISMA BASE. 2- ATOMIZACIÓN CON PIRETRINA EN ANAQUELES, CIELO RASO, COCINAS, LABORATORIOS, FARMACIAS, DEPÓSITOS, CREDENZAS, ESCRITORIOS, GABINETES, ETC. 3- CONTROL DE ROEDORES CON DISTRIBUCIÓN DE CEBOS RODENTICIDAS O TRAMPAS EN CADA CICLOS COMO MANTENIMIENTO. COMPROMETIÉNDOSE A RECOGER LOS ROEDORES MUERTOS CADA VES QUE LO REPORTEN. 4- CONTROL DE COMEJEN ÁEREOS Y SUBTERRÁNEO CON PRODUCTO RESIDUAL. 5- APLICACIÓN DE GEL EN ÁREAS INFECTADAS CON CUCARACHAS Y HORMIGAS. 6- CONTROL DE TODO TIPO DE MOSQUITOS E INSECTOS VOLADORES. ÁREAS EXTERNAS: 1- APLICACIÓN DE PRODUCTO RESIDUAL ALREDEDOR DE LA INSTALACIÓN DE BASURERO. 2- COLOCACIÓN DE CEBO RODENTICIDA O TRAMPAS EN ÁREAS ESTRATÉGICAS. 3- CONTROL DE ARRIERAS, CHINCHES, COMEJÉN HORMIGAS Y CUALQUIER TIPO DE PLAGAS. 4- SE EXCLUYEN DE ACUERDO A LAS DISPOSICIONES DE MI AMBIENTE, LAS PALOMAS, MURCIELAGOS Y REPTILES, CULEBRAS. EL PROVEEDOR DEBERÁ CONTAR CON TODOS LOS REQUISITOS EXIGIDOS POR EL MINISTERIO DE SALUD, ASI COMO TAMBIEN CONTAR CON TRES (3) CERTIFICACIONES DE UNIDADES EJECUTORAS DE LA CAJA DE SEGURO, DONDE SE HAYA REALIZADO ESTE SERVICIO. EL ÁREA DE LA COCINA SE FUMIGARÁ MENSUALMENTE A PARTIR DE LA PUBLICACIÓN DE LA ORDEN DE COMPRA Y EL RESTO DE UNIDAD EJECUTORA CADA 3 MESES ÓSEA 2 VECES DESPUES DE PUBLICADA EL ORDEN. LA EMPRESA RECIBIRÁ EL PAGO PARCIALMENTE (CADA 3 MESES DESPUES DE FINALIZADA EL SERVICIO, Y REALICE SU PRESENTACIÓN DE CUENTAS). ADJUNTAMOS MANUAL DE ESPECIFICACIONES PARA LAS COMPAÑÍAS FUMIGADORAS QUE LICITEN EN LA INSTITUCIÓN. ÁREAS INTERNAS DEL HOSPITAL DE CHEPO CADA 3 MESES. AREAS DE LA COCINA DEL HOSPITAL DE CHEPO MENSUALES. | [51 empty] | Sin ficha
17-06-2025 | https://www.panamacompra.gob.pa/Inicio/#/solicitud-de-cotizacion/2025-0-03-01-04-CL-002575/QfyojIwRnIsYDOyADN1ojIpJye | SAS-2025-276 | B/. 345.65 | 18-06-2025 - 07:20 AM a 11:20 AM | Ministerio de la Presidencia | 20 Días hábiles | No Detectada | Aire acondicionado de 9000 BTU Inverter | Acarreo hasta la provincia de Chiriquí | [12 empty] | Aire acondicionado de 9000 BTU Inverter Acarreo hasta la provincia de Chiriquí | [51 empty] | Sin ficha
17-06-2025 | https://www.panamacompra.gob.pa/Inicio/#/solicitud-de-cotizacion/2025-0-30-01-08-CL-003106/QfyojIwRnIskzNyADN1ojIpJye | CAMISAS GUAYABERAS Y PANTALONES | B/. 513.60 | 18-06-2025 - 08:00 AM a 12:00 PM | Órgano Judicial | 30 Días calendario | No Detectada | Camisas guayaberas para caballeros con mangas largas en colores surtidos. Cuatro (4) camisas para cada funcionario. Las guayaberas deben ser 100% algodón, con dos juegos de alforzas en el pecho y dos juegos de alforzas en la espalda, cada una de ellas compuestas de 10 pliegues y botones decorativos a tono con el color de la prenda. TALLAS: Cuatro (4) Camisas tallas (L) Cuatro (4) Camisas tallas (XL) | Pantalones para caballeros, sin pliegues. Colores: -Cuatro (4) pantalones color gris oscuro. -Cuatro (4) pantalones color negro. TALLAS DE LOS PANTALONES (36) | [12 empty] | Camisas guayaberas para caballeros con mangas largas en colores surtidos. Cuatro (4) camisas para cada funcionario. Las guayaberas deben ser 100% algodón, con dos juegos de alforzas en el pecho y dos juegos de alforzas en la espalda, cada una de ellas compuestas de 10 pliegues y botones decorativos a tono con el color de la prenda. TALLAS: Cuatro (4) Camisas tallas (L) Cuatro (4) Camisas tallas (XL) Pantalones para caballeros, sin pliegues. Colores: -Cuatro (4) pantalones color gris oscuro. -Cuatro (4) pantalones color negro. TALLAS DE LOS PANTALONES (36) | [51 empty] | Sin ficha
17-06-2025 | https://www.panamacompra.gob.pa/Inicio/#/solicitud-de-cotizacion/2025-0-13-01-04-CL-000943/QfyojIwRnIsUDOyADN1ojIpJye | ARREGLOS DE FLORES PARA REGIONAL DE CHIRIQUI/DAVID | B/. 133.75 | 18-06-2025 - 09:00 AM a 01:00 PM | Ministerio de Trabajo y Desarrollo Laboral | 1 Días hábiles | No Detectada | 1 COMPRA Y ENTREGA DE UN ARREGLO FLORAL CON PEDESTAL, CON FOLLAJE Y 30 ROSAS EN COLORES BLANCO, ROSADO Y LILA. ESTA COMPRA DEBE DARSE POR UN PROPONENTE DE LA CIUDAD DE DAVID CHIRIQUI Y ENTREGARSE EN LA REGIONAL DEL MINISTERIO DE TRABAJO EN CHIRIQUI/DAVID A LAS 8:00 AM EL PROPONENTE QUE PARTICIPE DEBE ENVIAR FICHA TÉCNICA IMAGENES DEL PRODUCTO QUE OFRECE SEGUN LA REFERENCIA DE ESTA SOLICITUD. | 1 COMPRA Y ENTREGA DE ARREGLO FLORAL PARA MESA DE CONFERENCIA CON FOLLAJE Y 30 ROSAS EN COLORES BLANCO, ROSADO Y LILA. ESTA COMPRA DEBE DARSE POR UN PROPONENTE DE LA CIUDAD DE DAVID CHIRIQUI Y ENTREGARSE EN LA REGIONAL DEL MINISTERIO DE TRABAJO EN CHIRIQUI/DAVID A LAS 8:00 AM. EL PROPONENTE QUE PARTICIPE DEBE ENVIAR FICHA TÉCNICA IMAGENES DEL PRODUCTO QUE OFRECE SEGUN LA REFERENCIA DE ESTA SOLICITUD. | 1 COMPRA Y ENTREGA DE DOS MOÑOS Y CINTA DE 2 X 150 PULGADAS, COLOR BLANCO. ESTA COMPRA DEBE DARSE POR UN PROPONENTE DE LA CIUDAD DE DAVID CHIRIQUI Y ENTREGARSE EN LA REGIONAL DEL MINISTERIO DE TRABAJO EN CHIRIQUI/DAVID A LAS 8:00 AM. EL PROPONENTE QUE PARTICIPE DEBE ENVIAR FICHA TÉCNICA IMAGENES DEL PRODUCTO QUE OFRECE SEGUN LA REFERENCIA DE ESTA SOLICITUD. | [11 empty] | 1 COMPRA Y ENTREGA DE UN ARREGLO FLORAL CON PEDESTAL, CON FOLLAJE Y 30 ROSAS EN COLORES BLANCO, ROSADO Y LILA. ESTA COMPRA DEBE DARSE POR UN PROPONENTE DE LA CIUDAD DE DAVID CHIRIQUI Y ENTREGARSE EN LA REGIONAL DEL MINISTERIO DE TRABAJO EN CHIRIQUI/DAVID A LAS 8:00 AM EL PROPONENTE QUE PARTICIPE DEBE ENVIAR FICHA TÉCNICA IMAGENES DEL PRODUCTO QUE OFRECE SEGUN LA REFERENCIA DE ESTA SOLICITUD. 1 COMPRA Y ENTREGA DE ARREGLO FLORAL PARA MESA DE CONFERENCIA CON FOLLAJE Y 30 ROSAS EN COLORES BLANCO, ROSADO Y LILA. ESTA COMPRA DEBE DARSE POR UN PROPONENTE DE LA CIUDAD DE DAVID CHIRIQUI Y ENTREGARSE EN LA REGIONAL DEL MINISTERIO DE TRABAJO EN CHIRIQUI/DAVID A LAS 8:00 AM. EL PROPONENTE QUE PARTICIPE DEBE ENVIAR FICHA TÉCNICA IMAGENES DEL PRODUCTO QUE OFRECE SEGUN LA REFERENCIA DE ESTA SOLICITUD. 1 COMPRA Y ENTREGA DE DOS MOÑOS Y CINTA DE 2 X 150 PULGADAS, COLOR BLANCO. ESTA COMPRA DEBE DARSE POR UN PROPONENTE DE LA CIUDAD DE DAVID CHIRIQUI Y ENTREGARSE EN LA REGIONAL DEL MINISTERIO DE TRABAJO EN CHIRIQUI/DAVID A LAS 8:00 AM. EL PROPONENTE QUE PARTICIPE DEBE ENVIAR FICHA TÉCNICA IMAGENES DEL PRODUCTO QUE OFRECE SEGUN LA REFERENCIA DE ESTA SOLICITUD. | [51 empty] | Sin ficha
17-06-2025 | https://www.panamacompra.gob.pa/Inicio/#/solicitud-de-cotizacion/2025-0-07-18-08-CL-031057/QfyojIwRnIsczNyADN1ojIpJye | MATERIAL Y MANO DE OBRA PARA REMODELACION DE TECHO EN EL PABELLON DE LA DIRECCION Y LABORATORIO DE CIENCIAS. | B/. 0.00 | 18-06-2025 - 07:00 AM a 11:00 AM | Ministerio de Educación | 30 Días calendario | No Detectada | Laminas de zinc esmaltado de 42" x 22', calibre #24 ondulado color azul, resistente a la corrosión. | Caballete liso de calibre #24 de color azul - por metro | Carriola de 6" galvanizada calibre #26 de 40'. | Tornillos tirafondos de 2.5'' punta de broca para techo | Rollo de alumbrand, banda adhesiva de 8'' X 5m. | Impermeabilizante para techos color rojo. 1gl. | Rollo de membrana de refuerzo de 6'' X100' para impermeabilizar | Soldadura de 1/8'' Electrodo 6011 | Discos de corte 6'' | Brochas de 4'' | Suministro de todo el equipo y mano de obra certificada necesario para el desmontaje seguro de 300 m² de láminas de zinc existentes, incluyendo la remoción cuidadosa para evitar daños en la estructura, manejo y almacenamiento temporal de materiales; la limpieza general de la estructura de soporte, eliminando suciedad y residuos, preparando la superficie para la nueva instalación y, en los lugares necesarios, el cambio de tramos de carriolas; y la eliminación segura y responsable de las estructuras desinstaladas, garantizando el retiro y disposición final conforme a normativas ambientales, minimizando riesgos para el personal educativo, docente y administrativa | Suministro de todo el equipo y mano de obra certificada necesario para la instalación de una nueva cubierta con láminas de zinc ondulado color azul, calibre #24, incluyendo la fijación adecuada de las láminas, instalación del caballete y sellado de tornillos con impermeabilizante para asegurar durabilidad y estanqueidad de la estructura, así como la limpieza general diaria del área de trabajo y hasta la finalización completa de la obra para mantener condiciones seguras y ordenadas durante todo el proceso. | Suministro de todo el equipo y mano de obra certificada necesario para el análisis detallado del área de trabajo y mitigación de riesgos (caídas, objetos en altura); la correcta instalación y uso de andamios conforme a normativas de seguridad vigentes; la provisión y uso de equipos de protección personal (EPP) como cascos, guantes, gafas de seguridad y calzado adecuado; la implementación de señalización clara y efectiva para delimitar el área de trabajo y restringir acceso a personas no autorizadas; y el establecimiento y mantenimiento de un plan de emergencia con botiquín de primeros auxilios y capacitación básica para atender contingencias. |  | Laminas de zinc esmaltado de 42" x 22', calibre #24 ondulado color azul, resistente a la corrosión. Caballete liso de calibre #24 de color azul - por metro Carriola de 6" galvanizada calibre #26 de 40'. Tornillos tirafondos de 2.5'' punta de broca para techo Rollo de alumbrand, banda adhesiva de 8'' X 5m. Impermeabilizante para techos color rojo. 1gl. Rollo de membrana de refuerzo de 6'' X100' para impermeabilizar Soldadura de 1/8'' Electrodo 6011 Discos de corte 6'' Brochas de 4'' Suministro de todo el equipo y mano de obra certificada necesario para el desmontaje seguro de 300 m² de láminas de zinc existentes, incluyendo la remoción cuidadosa para evitar daños en la estructura, manejo y almacenamiento temporal de materiales; la limpieza general de la estructura de soporte, eliminando suciedad y residuos, preparando la superficie para la nueva instalación y, en los lugares necesarios, el cambio de tramos de carriolas; y la eliminación segura y responsable de las estructuras desinstaladas, garantizando el retiro y disposición final conforme a normativas ambientales, minimizando riesgos para el personal educativo, docente y administrativa Suministro de todo el equipo y mano de obra certificada necesario para la instalación de una nueva cubierta con láminas de zinc ondulado color azul, calibre #24, incluyendo la fijación adecuada de las láminas, instalación del caballete y sellado de tornillos con impermeabilizante para asegurar durabilidad y estanqueidad de la estructura, así como la limpieza general diaria del área de trabajo y hasta la finalización completa de la obra para mantener condiciones seguras y ordenadas durante todo el proceso. Suministro de todo el equipo y mano de obra certificada necesario para el análisis detallado del área de trabajo y mitigación de riesgos (caídas, objetos en altura); la correcta instalación y uso de andamios conforme a normativas de seguridad vigentes; la provisión y uso de equipos de protección personal (EPP) como cascos, guantes, gafas de seguridad y calzado adecuado; la implementación de señalización clara y efectiva para delimitar el área de trabajo y restringir acceso a personas no autorizadas; y el establecimiento y mantenimiento de un plan de emergencia con botiquín de primeros auxilios y capacitación básica para atender contingencias. | [51 empty] | Sin ficha
17-06-2025 | https://www.panamacompra.gob.pa/Inicio/#/solicitud-de-cotizacion/2025-2-02-01-08-CL-000371/QfyojIwRnIsEDOyADN1ojIpJye | ADQUISICIÓN DE 44 SUSTRATOS PARA LA CONFECCION DE SEÑALIZACION PARA AITSA. | B/. 2,530.70 | 18-06-2025 - 08:00 AM a 12:00 PM | Aeropuerto Internacional de Tocumen, S.A. | 30 Días hábiles | No Detectada | Lamina de acrílico transparente 4´x 8´/2mm | Lamina de acrílico transparente 4" x 8" /3mm. | Lamina de acrílico | Lamina de PVC espumoso Blanco 4´x 8´/ 3mm | Lamina de acrílico negro 4´x 8´/ 3mm | Lamina de alucobond | Lamina de foamboard | [7 empty] | Lamina de acrílico transparente 4´x 8´/2mm Lamina de acrílico transparente 4" x 8" /3mm. Lamina de acrílico Lamina de PVC espumoso Blanco 4´x 8´/ 3mm Lamina de acrílico negro 4´x 8´/ 3mm Lamina de alucobond Lamina de foamboard | [51 empty] | Sin ficha
17-06-2025 | https://www.panamacompra.gob.pa/Inicio/#/solicitud-de-cotizacion/2025-0-18-02-13-CL-004339/QfyojIwRnIskDNyADN1ojIpJye | Adquisición de servicio de mantenimiento de bus Nissan Urvan 772 con placa G02848, año 2014, chasis JN1TC2E26Z0001033 asignado a Protocolo y Ceremonial. | B/. 4,023.20 | 19-06-2025 - 08:40 AM a 12:40 PM | Ministerio de Seguridad Pública | 30 Días hábiles | No Detectada | servicio de mantenimiento de bus, que incluye: Mantenimiento de motor, suministro e instalación, mantenimiento de freno delantero. Suministro e instalación, Mantenimiento de aire acondicionado. Suministro e instalación, Mano de obra (reparación) de puerta trasera, cambiando bisagras y amortiguadores de la puerta, Mano de obra. suministro e instalación de termostato, reemplazo de empaque de tapa de válvula de motor, Mano de obra. Mantenimiento de motores. (inyectores), Mano de obra. Mantenimiento, desmontar para reparar vidrio. Adjunto especificaciones. | [13 empty] | servicio de mantenimiento de bus, que incluye: Mantenimiento de motor, suministro e instalación, mantenimiento de freno delantero. Suministro e instalación, Mantenimiento de aire acondicionado. Suministro e instalación, Mano de obra (reparación) de puerta trasera, cambiando bisagras y amortiguadores de la puerta, Mano de obra. suministro e instalación de termostato, reemplazo de empaque de tapa de válvula de motor, Mano de obra. Mantenimiento de motores. (inyectores), Mano de obra. Mantenimiento, desmontar para reparar vidrio. Adjunto especificaciones. | [51 empty] | Sin ficha
17-06-2025 | https://www.panamacompra.gob.pa/Inicio/#/solicitud-de-cotizacion/2025-1-37-01-02-CL-000802/QfyojIwRnIscTNyADN1ojIpJye | COMPRA DE INDUMENTARIA CENTRO INADEH PENONOME | B/. 705.93 | 18-06-2025 - 08:15 AM a 12:15 PM | Instituto Nacional de Formación Profesional y Capacitación para el Desarrollo Humano | 10 Días hábiles | No Detectada | PANTALONES CORTE RECTO HOLGADO, CON DOS BOLSILLOS DELANTEROS, DOS TRASEROS Y DOS LATERALES CON SOLAPA Y CIERRE MAGICO. CINTURA INTERIOR Y TIRO REFORZADOS TELA DE CALIDAD RESISTENTE AL DESGASTE COLOR CAQUI Y AZUL OTRO COLOR A ELEGIR SEGUN CRITERIO DE LA ENTIDAD Y DISPONIBILIDAD DEL PROVEEDOR ( 16 UNIDADES TALLA 34, 4 UNIDADES TALLA 36) | BOTAS MARRON PUNTERA Y PLANTILLA NO METALICA TIPO OPERADOR SUELA PU/PU (3 PARES TALLA 43, 1 PAR TALLA 41, 1 PAR TALLA 40) | BOTA DE PVC NEGRA CON PUNTA DE ACERO (3 PARES TALLA 43, 1 PAR TALLA 40, 1 PAR TALLA 41) | GORRA TIPO BEISBOL CON 6 PANELES, OJALES DE HILO, VISERA CURVADA RIGIDA, CON BANDA INTERIOR ANTI SUDOR CON CIERRE DE HEBILLA. COLORES VARIOS A ELEGIR SEGUN CRITERIO DE LA ENTIDAD Y DISPONIBILIDAD DEL PROVEEDOR TALLA ESTANDAR 100% ALGODON | [10 empty] | PANTALONES CORTE RECTO HOLGADO, CON DOS BOLSILLOS DELANTEROS, DOS TRASEROS Y DOS LATERALES CON SOLAPA Y CIERRE MAGICO. CINTURA INTERIOR Y TIRO REFORZADOS TELA DE CALIDAD RESISTENTE AL DESGASTE COLOR CAQUI Y AZUL OTRO COLOR A ELEGIR SEGUN CRITERIO DE LA ENTIDAD Y DISPONIBILIDAD DEL PROVEEDOR ( 16 UNIDADES TALLA 34, 4 UNIDADES TALLA 36) BOTAS MARRON PUNTERA Y PLANTILLA NO METALICA TIPO OPERADOR SUELA PU/PU (3 PARES TALLA 43, 1 PAR TALLA 41, 1 PAR TALLA 40) BOTA DE PVC NEGRA CON PUNTA DE ACERO (3 PARES TALLA 43, 1 PAR TALLA 40, 1 PAR TALLA 41) GORRA TIPO BEISBOL CON 6 PANELES, OJALES DE HILO, VISERA CURVADA RIGIDA, CON BANDA INTERIOR ANTI SUDOR CON CIERRE DE HEBILLA. COLORES VARIOS A ELEGIR SEGUN CRITERIO DE LA ENTIDAD Y DISPONIBILIDAD DEL PROVEEDOR TALLA ESTANDAR 100% ALGODON | [51 empty] | Sin ficha
17-06-2025 | https://www.panamacompra.gob.pa/Inicio/#/solicitud-de-cotizacion/2025-1-51-01-08-CL-000526/QfyojIwRnIsgTNyADN1ojIpJye | ADQUISICIÓN DE COVER TRASEROPARA IMPRESORA MARCA: RICOH M32F | B/. 89.45 | 18-06-2025 - 08:00 AM a 12:00 PM | Benemerito Cuerpo de Bomberos de la Republica de Panamá | 10 Días hábiles | No Detectada | COVER TRASERO PARA IMPRESORA RICOH M320F. | [13 empty] | COVER TRASERO PARA IMPRESORA RICOH M320F. | [51 empty] | Sin ficha
17-06-2025 | https://www.panamacompra.gob.pa/Inicio/#/solicitud-de-cotizacion/2025-1-48-01-08-CL-000448/QfyojIwRnIsAzMyADN1ojIpJye | Adquisición de Arreglo Floral para Centro de Mesa en Acto de Reconocimiento a la funcionaria del Registro Público Honorina Rodríguez de Portillo | B/. 0.00 | 18-06-2025 - 08:00 AM a 12:00 PM | Registro Público de Panamá | 1 Días hábiles | No Detectada | Adquisición de un arreglo floral, que será utilizado como centro de mesa en el acto de reconocimiento en valores a la servidora pública Honorina Rodríguez de Portillo, el 30 de junio del 2025. El mismo debe incluir: 4 rosas rojas 4 rosas rosadas 3 mini rosas 4 claveles fucsia 4 claveles rosados Follaje verde Canasta de mimbre La entrega deberá realizarse a las 0:00 a.m. en la Oficina Institucional de Recursos Humanos del Registro Público. | Servicio de transporte | [12 empty] | Adquisición de un arreglo floral, que será utilizado como centro de mesa en el acto de reconocimiento en valores a la servidora pública Honorina Rodríguez de Portillo, el 30 de junio del 2025. El mismo debe incluir: 4 rosas rojas 4 rosas rosadas 3 mini rosas 4 claveles fucsia 4 claveles rosados Follaje verde Canasta de mimbre La entrega deberá realizarse a las 0:00 a.m. en la Oficina Institucional de Recursos Humanos del Registro Público. Servicio de transporte | [51 empty] | Sin ficha
17-06-2025 | https://www.panamacompra.gob.pa/Inicio/#/solicitud-de-cotizacion/2025-0-40-01-08-CL-000695/QfyojIwRnIsMDNyADN1ojIpJye | compra de útiles de oficina | B/. 736.38 | 19-06-2025 - 07:00 AM a 11:00 AM | Tribunal Electoral | 10 Días hábiles | No Detectada | Cartulina blanca 8 1/2 X 11 de 90 lbs | Láminas para plastificar tamaño 8 1/2 X 11 | Láminas para plastificar tamaño 8 1/2 X 14 | perforadora para carnet | [10 empty] | Cartulina blanca 8 1/2 X 11 de 90 lbs Láminas para plastificar tamaño 8 1/2 X 11 Láminas para plastificar tamaño 8 1/2 X 14 perforadora para carnet | [51 empty] | Sin ficha
17-06-2025 | https://www.panamacompra.gob.pa/Inicio/#/solicitud-de-cotizacion/2025-0-07-04-04-CL-031054/QfyojIwRnIsgjMyADN1ojIpJye | COMPRADE DOS AIRES CAONDICIONADOS PARA LA SUBDIRECCIÓN Y EL AULA DE DOCENTES . | B/. 0.00 | 18-06-2025 - 08:00 AM a 12:00 PM | Ministerio de Educación | 8 Días hábiles | No Detectada | Suministro e instalación de aire acondicionado tipo Split de 24 000 BTU , soporte .(Incluye remoción dela aire acondicionado existente de 12 000 BTU ) en la subdirección . | Suministro e instalación de aire acondicionado tipo Split de 24 000 BTU , con soporte (incluye adecuaciones eléctricas ; instalación de brake doble cables eléctricos de tres cables forrado ,salida ,otros) aula de profesores ,con su base . | Suministro e instalación de protector de voltaje de línea para aires acondicionado de 24 000 BTU DE BUENA CALIDAD,INDIVIDUAL. | Suministro e instalación de enchufe para aire acondionado de 24 000 BTU individual,CAJILLAS OTROS. | Garantía de un año, los aires acondicionados deberán quedar funcionado de manera eficiente y correcta | [9 empty] | Suministro e instalación de aire acondicionado tipo Split de 24 000 BTU , soporte .(Incluye remoción dela aire acondicionado existente de 12 000 BTU ) en la subdirección . Suministro e instalación de aire acondicionado tipo Split de 24 000 BTU , con soporte (incluye adecuaciones eléctricas ; instalación de brake doble cables eléctricos de tres cables forrado ,salida ,otros) aula de profesores ,con su base . Suministro e instalación de protector de voltaje de línea para aires acondicionado de 24 000 BTU DE BUENA CALIDAD,INDIVIDUAL. Suministro e instalación de enchufe para aire acondionado de 24 000 BTU individual,CAJILLAS OTROS. Garantía de un año, los aires acondicionados deberán quedar funcionado de manera eficiente y correcta | [51 empty] | Sin ficha
17-06-2025 | https://www.panamacompra.gob.pa/Inicio/#/solicitud-de-cotizacion/2025-0-07-09-09-CL-031052/QfyojIwRnIsYTMyADN1ojIpJye | Libros para el C.E.B.G.Calovebora | B/. 1,677.65 | 18-06-2025 - 08:00 AM a 12:00 PM | Ministerio de Educación | 3 Días hábiles | No Detectada | Libro de cometa 4 años pre kinder | Libro de colorear con figuras | Libro de cuentos de 4 a 5 años | Libro de colorear kinder | Libros de de cuento kinder | Libros de kinder (Las vocales) | Libros de artistica de 1° a 6° grado | Libros de religion de 1° a 6° grado | Libros de lectura inicial | Libro familia y desarrollo comunitario desde 3° a 6° grado | Libro agropecuaria de 3¦ a 6° grado | Libros de lectutra para 3° grado | Libros de lectutra para 4° grado | Libro Nacho 5° grado | Libro de cometa 4 años pre kinder Libro de colorear con figuras Libro de cuentos de 4 a 5 años Libro de colorear kinder Libros de de cuento kinder Libros de kinder (Las vocales) Libros de artistica de 1° a 6° grado Libros de religion de 1° a 6° grado Libros de lectura inicial Libro familia y desarrollo comunitario desde 3° a 6° grado Libro agropecuaria de 3¦ a 6° grado Libros de lectutra para 3° grado Libros de lectutra para 4° grado Libro Nacho 5° grado Libros Nacho 6° grado Libros de matematicas (7°,8° y 9° grado) Libros de comercio (7°,8° y 9° grado) Libros de ciencias naturales (7°,8° y 9° grado) Libros de geografia (7°,8° y 9° grado) Libros de cívica (7°,8° y 9° grado) Libros de español (7°,8° y 9° grado) Libros de religion ( 7°,8° y 9°grado) Libros de ingles ( 7°,8° y 9°grado) | item_15: Libros Nacho 6° grado; item_16: Libros de matematicas (7°,8° y 9° grado); item_17: Libros de comercio (7°,8° y 9° grado); item_18: Libros de ciencias naturales (7°,8° y 9° grado); item_19: Libros de geografia (7°,8° y 9° grado); item_20: Libros de cívica (7°,8° y 9° grado); item_21: Libros de español (7°,8° y 9° grado); item_22: Libros de religion ( 7°,8° y 9°grado); item_23: Libros de ingles ( 7°,8° y 9°grado) | Sin ficha
17-06-2025 | https://www.panamacompra.gob.pa/Inicio/#/solicitud-de-cotizacion/2025-2-81-01-08-CL-000308/QfyojIwRnIsgDN4czM1ojIpJye | SC 12384 - Compra de rines para Buses County | B/. 6,012.00 | 19-06-2025 - 08:00 AM a 12:00 PM | Transporte Masivo De Panamá, S.A | 45 Días calendario | No Detectada | Rines tamaño 17.5 pulgada, de acero de alta resistencia. | [13 empty] | Rines tamaño 17.5 pulgada, de acero de alta resistencia. | [51 empty] | Sin ficha
17-06-2025 | https://www.panamacompra.gob.pa/Inicio/#/solicitud-de-cotizacion/2025-0-27-01-08-CL-001424/QfyojIwRnIsEzNxADN1ojIpJye | Termómetro infrarrojo de laboratorio | B/. 428.00 | 24-06-2025 - 10:00 AM a 02:00 PM | Ministerio de Ambiente | 15 Días hábiles | No Detectada | termómetro infrarrojo de laboratorio especial para muestras. | [13 empty] | termómetro infrarrojo de laboratorio especial para muestras. | [51 empty] | Sin ficha
17-06-2025 | https://www.panamacompra.gob.pa/Inicio/#/solicitud-de-cotizacion/2025-1-10-01-08-CL-023983/QfyojIwRnIsMTMxADN1ojIpJye | CAMISAS PARA DAMAS Y CABALLEROS | B/. 4,818.00 | 18-06-2025 - 07:00 AM a 11:00 AM | Caja de Seguro Social | 45 Días calendario | No Detectada | PARA LA ADQUISICIÓN DE 198 CAMISAS DE DAMAS Y 21 CAMISAS PARA CABALLEROS, 1-BLUSAS MANGA CORTA DE ALGODÓN EN CUELLO V CON LOGO DE LA INSTITUCIÓN CAJA DE SEGURO SOCIAL EN LA TETILLA IZQUIERDA. 3 UNIDADES PARA 52 FUNCIONARIAS EN TOTAL 159 CAMISAS (PERSONAL ADMINISTRATIVOS FEMENINO DE LA DIRECCIÓN MEDICA) 2-BLUSAS MANGA CORTA DE ALGODÓN EN CUELLO V CON LOGO DE LA INSTITUCIÓN CAJA DE SEGURO SOCIAL EN LA TETILLA IZQUIERDA 3 UNIDADES PARA 13 FUNCIONARIOS EN TOTAL DE 39 CAMISAS (PERSONAL ADMINISTRATIVO FEMENINO DE LA ADMINISTRACION ) | CAMISAS MANGA LARGA PARA CABALLEROS DE ALGODÓN CON LOGO DE LA INSTITUCIÓN CAJA DE SEGURO SOCIAL EN LA TETILLA IZQUIERDA 3 UNIDADES PARA 7 FUNCIONARIOS EN TOTAL 21 CAMISAS (PERSONAL ADMINISTRATIVO MASCULINO DE LA ADMINISTRACIÓN ). OBSERVACIONES: EL PROVEEDOR DEBERÁ PRESENTAR MODELO DE LASA CAMISAS, MUESTRA DE LA TELAS PARA VERIFICACIÓN DE CALIDAD Y LOS COLORES DISPONIBLE. TIEMPO DE ENTREGA: 45 DIAS HÁBILES DESPUES DE ENTREGADAS LAS TALLAS EXACTAS AL PROVEEDOR. LISTADO DEL PERSONAL 1-YOLANDA HERRERA TALLA XL 2-ZANYAKIRA GONZALEZ TALLA L 3-CELIA CERRUD TALLA L 4-CHESLINA PERALTA TALLA XL 5-ANTONIA DE LEÓN TALLA L 6-BRENDA CORTEZ TALLA M 7-DAYRA LEDEZMA TALLA XXL 8-MALENA BENITEZ TALLA M 9-ERIKA SAMUDIO TALLA M 10-LORENA JARAMILO TALLA M 11-VERUSKA AIZPRUA TALLA XL 12-ANAYANSI ALVARADO TALLA XL 13-YESENIA GOMEZ TALLA XL 14-JENNY RAMIREZ TALLA XL 15-MARCELINO MURILLO TALLA L 16-JORGE PAEZ TALLA M 17-JORGE DE LEÓN TALLA M 18-JORGE REYES TALLA S 19-ABRAHAM SANJUR TALLA L 20-ELVIS RODRIGUEZ TALLA XXL LISTADO PERSONAL 1-RODRIGUEZ ANA MARIA TALLA L 2-VELKIS SAMUDIO TALLA M 3-MARIBEL SAMUDIO TALLA XXL 4-HINESTROZA SOCORRO TALLA L 5-ALVAREZ MERCED TALLA M 6-JULISSA CORDOBA TALLA XL 7-URRIOLA IRIS TALLA XXXL 8-TEJADA DAYANARA TALLA XL 9-MARIBEL MENDIETA TALLA M 10-DARINSELA SINGH TALLA L 11-ELIZABETH WILCOX TALLA XL 12-PATRICIA YANCE TALLA M 13-KATHIA D MEZA TALLA XL 14-KEISY DIXION TALLA XL 15-GLADYZ MENDEZ TALLA L 16-INGRID AVILA TALLA M 17-NAYRA LAY TALLA XXL 18-RITA JUSTNIANI TALLA XXL 19-DESIRRE AGULIAR TALLA L 20-IVETH CORONADO TALLA M 21-CLARISSA IBARBEN TALLA M 22-ALCIRA TEJADA TALLA L 23-ANAYANSI OTERO TALLA XL 24-YAMILETH FERNANDEZ TALLA XL 25-MIRTHA MORALES TALLA XL 26-BRICEIDA CABALLERO TALLA XXL 27-NEDELKA GALLEGO TALLA XXL 28-CLAUDIA ROJAS TALLA XXL 29-NADIA MENDOZA TALLA XXL 30-ANGELINE CASIANO TALLA S 31-SILVIA ESCOBAR TALLA L 32-SAHILY RICHARDS TALLA XXL 33-KATHERINE BUSTOS TALLA L 34-LIVIA ECHEVERS TALLA XXXL 35-IRENE ENDARA | [12 empty] | PARA LA ADQUISICIÓN DE 198 CAMISAS DE DAMAS Y 21 CAMISAS PARA CABALLEROS, 1-BLUSAS MANGA CORTA DE ALGODÓN EN CUELLO V CON LOGO DE LA INSTITUCIÓN CAJA DE SEGURO SOCIAL EN LA TETILLA IZQUIERDA. 3 UNIDADES PARA 52 FUNCIONARIAS EN TOTAL 159 CAMISAS (PERSONAL ADMINISTRATIVOS FEMENINO DE LA DIRECCIÓN MEDICA) 2-BLUSAS MANGA CORTA DE ALGODÓN EN CUELLO V CON LOGO DE LA INSTITUCIÓN CAJA DE SEGURO SOCIAL EN LA TETILLA IZQUIERDA 3 UNIDADES PARA 13 FUNCIONARIOS EN TOTAL DE 39 CAMISAS (PERSONAL ADMINISTRATIVO FEMENINO DE LA ADMINISTRACION ) CAMISAS MANGA LARGA PARA CABALLEROS DE ALGODÓN CON LOGO DE LA INSTITUCIÓN CAJA DE SEGURO SOCIAL EN LA TETILLA IZQUIERDA 3 UNIDADES PARA 7 FUNCIONARIOS EN TOTAL 21 CAMISAS (PERSONAL ADMINISTRATIVO MASCULINO DE LA ADMINISTRACIÓN ). OBSERVACIONES: EL PROVEEDOR DEBERÁ PRESENTAR MODELO DE LASA CAMISAS, MUESTRA DE LA TELAS PARA VERIFICACIÓN DE CALIDAD Y LOS COLORES DISPONIBLE. TIEMPO DE ENTREGA: 45 DIAS HÁBILES DESPUES DE ENTREGADAS LAS TALLAS EXACTAS AL PROVEEDOR. LISTADO DEL PERSONAL 1-YOLANDA HERRERA TALLA XL 2-ZANYAKIRA GONZALEZ TALLA L 3-CELIA CERRUD TALLA L 4-CHESLINA PERALTA TALLA XL 5-ANTONIA DE LEÓN TALLA L 6-BRENDA CORTEZ TALLA M 7-DAYRA LEDEZMA TALLA XXL 8-MALENA BENITEZ TALLA M 9-ERIKA SAMUDIO TALLA M 10-LORENA JARAMILO TALLA M 11-VERUSKA AIZPRUA TALLA XL 12-ANAYANSI ALVARADO TALLA XL 13-YESENIA GOMEZ TALLA XL 14-JENNY RAMIREZ TALLA XL 15-MARCELINO MURILLO TALLA L 16-JORGE PAEZ TALLA M 17-JORGE DE LEÓN TALLA M 18-JORGE REYES TALLA S 19-ABRAHAM SANJUR TALLA L 20-ELVIS RODRIGUEZ TALLA XXL LISTADO PERSONAL 1-RODRIGUEZ ANA MARIA TALLA L 2-VELKIS SAMUDIO TALLA M 3-MARIBEL SAMUDIO TALLA XXL 4-HINESTROZA SOCORRO TALLA L 5-ALVAREZ MERCED TALLA M 6-JULISSA CORDOBA TALLA XL 7-URRIOLA IRIS TALLA XXXL 8-TEJADA DAYANARA TALLA XL 9-MARIBEL MENDIETA TALLA M 10-DARINSELA SINGH TALLA L 11-ELIZABETH WILCOX TALLA XL 12-PATRICIA YANCE TALLA M 13-KATHIA D MEZA TALLA XL 14-KEISY DIXION TALLA XL 15-GLADYZ MENDEZ TALLA L 16-INGRID AVILA TALLA M 17-NAYRA LAY TALLA XXL 18-RITA JUSTNIANI TALLA XXL 19-DESIRRE AGULIAR TALLA L 20-IVETH CORONADO TALLA M 21-CLARISSA IBARBEN TALLA M 22-ALCIRA TEJADA TALLA L 23-ANAYANSI OTERO TALLA XL 24-YAMILETH FERNANDEZ TALLA XL 25-MIRTHA MORALES TALLA XL 26-BRICEIDA CABALLERO TALLA XXL 27-NEDELKA GALLEGO TALLA XXL 28-CLAUDIA ROJAS TALLA XXL 29-NADIA MENDOZA TALLA XXL 30-ANGELINE CASIANO TALLA S 31-SILVIA ESCOBAR TALLA L 32-SAHILY RICHARDS TALLA XXL 33-KATHERINE BUSTOS TALLA L 34-LIVIA ECHEVERS TALLA XXXL 35-IRENE ENDARA | [51 empty] | Sin ficha
17-06-2025 | https://www.panamacompra.gob.pa/Inicio/#/solicitud-de-cotizacion/2025-0-12-27-08-CL-021942/QfyojIwRnIsYjNxADN1ojIpJye | REQUISICION 25-1655, CAJA PLASTICA TRANSPARENTE CON TAPA TAMAÑO 86 CM DE LARGO X 47.6 CM DE ANCHO X 33 CM DE ALTO | B/. 424.00 | 18-06-2025 - 08:00 AM a 12:00 PM | Ministerio de Salud | 10 Días hábiles | No Detectada | CAJA PLASTICA TRANSPARENTE CON TAPA TAMAÑO 86 CM DE LARGO X 47.6 CM DE ANCHO X 33 CM DE ALTO | [13 empty] | CAJA PLASTICA TRANSPARENTE CON TAPA TAMAÑO 86 CM DE LARGO X 47.6 CM DE ANCHO X 33 CM DE ALTO | [51 empty] | Sin ficha
17-06-2025 | https://www.panamacompra.gob.pa/Inicio/#/solicitud-de-cotizacion/2025-1-90-02-01-CL-006407/QfyojIwRnIsMjNxADN1ojIpJye | COMPRA DE KIT DE CONTROL DE ACCESO PARA PUERTA DE VIDRIO 600U, CON LECTOR DE TARJETA Y CONTRASEÑA, PARA EL DESPACHO DE TESORERÍA SEDE FINCA 15. CRUBO | B/. 180.00 | 18-06-2025 - 09:00 AM a 01:00 PM | Universidad de Panamá | 10 Días hábiles | No Detectada | KIT DE CONTROL DE ACCESO PARA PUERTAS DE VIDRIO 600U, CON LECTOR DE TARJETA Y CONTRASEÑA QUE INCLUYE: TECLADO RFID, KIT DE CERRADURA MAGNÉTICA ELÉCTICA, BOTÓN DE SALIDA, TIMBRE DE PUERTA Y CONTROL REMOTO. | [13 empty] | KIT DE CONTROL DE ACCESO PARA PUERTAS DE VIDRIO 600U, CON LECTOR DE TARJETA Y CONTRASEÑA QUE INCLUYE: TECLADO RFID, KIT DE CERRADURA MAGNÉTICA ELÉCTICA, BOTÓN DE SALIDA, TIMBRE DE PUERTA Y CONTROL REMOTO. | [51 empty] | Sin ficha
17-06-2025 | https://www.panamacompra.gob.pa/Inicio/#/solicitud-de-cotizacion/2025-0-40-01-08-CL-000694/QfyojIwRnIskjMxADN1ojIpJye | Adquisición de filtros de unidades de aire acondicionado para Sede del Tribunal Electoral, Ancón. | B/. 5,287.60 | 20-06-2025 - 08:00 AM a 12:00 PM | Tribunal Electoral | 7 Días hábiles | No Detectada | Filtros para unidades de aire acondicionados tipo MERV-8 de 20” x 16” x 2” | Filtros para unidades de aire acondicionados tipo MERV-8 de 25” x 20” x 2” | Filtros para unidades de aire acondicionados tipo MERV-8 de 20” x 20” x 2” | Filtros para unidades de aire acondicionados tipo MERV-8 de 24” x 24” x 2” | Filtros para unidades de aire acondicionados tipo MERV-8 de 24” x 20” x 2” | Filtros para unidades de aire acondicionados tipo MERV-8 de 24” x 16” x 2” | Filtros para unidades de aire acondicionados tipo MERV-8 de 25” x 12” x 2” | Filtros para unidades de aire acondicionados tipo MERV-8 de 16” x 15” x 2” | Filtros para unidades de aire acondicionados tipo MERV-8 de 25” x 16” x 2” | Filtros para unidades de aire acondicionados tipo MERV-8 de 24” x 12” x 2” |  |  |  |  | Filtros para unidades de aire acondicionados tipo MERV-8 de 20” x 16” x 2” Filtros para unidades de aire acondicionados tipo MERV-8 de 25” x 20” x 2” Filtros para unidades de aire acondicionados tipo MERV-8 de 20” x 20” x 2” Filtros para unidades de aire acondicionados tipo MERV-8 de 24” x 24” x 2” Filtros para unidades de aire acondicionados tipo MERV-8 de 24” x 20” x 2” Filtros para unidades de aire acondicionados tipo MERV-8 de 24” x 16” x 2” Filtros para unidades de aire acondicionados tipo MERV-8 de 25” x 12” x 2” Filtros para unidades de aire acondicionados tipo MERV-8 de 16” x 15” x 2” Filtros para unidades de aire acondicionados tipo MERV-8 de 25” x 16” x 2” Filtros para unidades de aire acondicionados tipo MERV-8 de 24” x 12” x 2” | [51 empty] | Sin ficha
17-06-2025 | https://www.panamacompra.gob.pa/Inicio/#/solicitud-de-cotizacion/2025-1-10-01-02-CL-023986/QfyojIwRnIsEzMxADN1ojIpJye | REPUESTOS PARA EL VEHÍCULO HATCHBACK MARCA FORD, MODELO ECOSPORT TREND AT, AÑO 2019, N° CSS 1832, MATRÍCULA G12142, CHASIS MAJBXXMRKBKE71892. PROPIEDAD DE LA POL. MANUEL P. OCAÑA. PENONOME. | B/. 612.00 | 18-06-2025 - 09:00 AM a 01:00 PM | Caja de Seguro Social | 10 Días hábiles | No Detectada | LINK DELANTERO ECOSPORT 2018-22, PIEZA ORIGINAL PARA FORD ECOSPORT TREND AT, AÑO 2019 | BUJE DE BARRA ECOSPORT 2018-22, PIEZA ORIGINAL PARA FORD ECOSPORT TREND AT, AÑO 2019 | AMORTIGUADOR DELANTERO RH 2.0L ECOSPORT 2018-22, PIEZA ORIGINAL PARA FORD ECOSPORT TREND AT, AÑO 2019 | SOPORTE DE AMORTIGUADOR DELANTERO ECOSPORT 2018-22, PIEZA ORIGINAL PARA FORD ECOSPORT TREND AT, AÑO 2019 | BRAZO RH ECOSPORT 2013-22, PIEZA ORIGINAL PARA FORD ECOSPORT TREND AT, AÑO 2019 | BRAZO LH ECOSPORT 2013-22, PIEZA ORIGINAL PARA FORD ECOSPORT TREND AT, AÑO 2019 | KIT DE AMORTIGUADOR TRASERO (L/R), ECOSPORT 2018-22, PIEZA ORIGINAL PARA FORD ECOSPORT TREND AT, AÑO 2019 | AMORTIGUADOR DELANTERO LH 1.5L ECOSPORT 2018-22, PIEZA ORIGINAL PARA FORD ECOSPORT TREND AT, AÑO 2019 | [6 empty] | LINK DELANTERO ECOSPORT 2018-22, PIEZA ORIGINAL PARA FORD ECOSPORT TREND AT, AÑO 2019 BUJE DE BARRA ECOSPORT 2018-22, PIEZA ORIGINAL PARA FORD ECOSPORT TREND AT, AÑO 2019 AMORTIGUADOR DELANTERO RH 2.0L ECOSPORT 2018-22, PIEZA ORIGINAL PARA FORD ECOSPORT TREND AT, AÑO 2019 SOPORTE DE AMORTIGUADOR DELANTERO ECOSPORT 2018-22, PIEZA ORIGINAL PARA FORD ECOSPORT TREND AT, AÑO 2019 BRAZO RH ECOSPORT 2013-22, PIEZA ORIGINAL PARA FORD ECOSPORT TREND AT, AÑO 2019 BRAZO LH ECOSPORT 2013-22, PIEZA ORIGINAL PARA FORD ECOSPORT TREND AT, AÑO 2019 KIT DE AMORTIGUADOR TRASERO (L/R), ECOSPORT 2018-22, PIEZA ORIGINAL PARA FORD ECOSPORT TREND AT, AÑO 2019 AMORTIGUADOR DELANTERO LH 1.5L ECOSPORT 2018-22, PIEZA ORIGINAL PARA FORD ECOSPORT TREND AT, AÑO 2019 | [51 empty] | Sin ficha
17-06-2025 | https://www.panamacompra.gob.pa/Inicio/#/solicitud-de-cotizacion/2025-1-10-01-04-CL-023426/QfyojIwRnIsAzMxADN1ojIpJye | SUETER, JEANS, PANTALÓN KAKI Y CAMISA BLANCA MANGA CORTA PARA EL PERSONAL DE TALLER Y CONDUCTORES DEL DEPARTAMENTO DE TRANSPORTE DE LA COORDINACIÓN ADMINISTRATIVA PROVINCIAL DE LA C.S.S. DE CHIRIQUÍ. | B/. 2,550.00 | 18-06-2025 - 08:00 AM a 12:00 PM | Caja de Seguro Social | 10 Días hábiles | No Detectada | SUÉTER TIPO POLO PARA CABALLERO COLOR GRIS. PARA EL PERSONAL DE TRANSPORTE - ÁREA DE TALLER DE LA COORD. ADMTIVA. PROVINCIAL DE LA C.S.S. DE CHIRIQUÍ | JEANS DE CABALLERO., COLOR AZUL NAVY. PARA EL PERSONAL DE TRANSPORTE-ÁREA DE TALLER DE LA COORD. ADMTIVA. PROVINCIAL DE LA C.S.S. DE CHIRIQUÍ | PANTALÓN PARA CABALLERO, COLOR KAKI. PARA LOS CONDUCTORES DEL DEPTO. DE TRANSPORTE DE LA COORD. ADMTIVA. PROVINCIAL DE LA C.S.S. DE CHIRIQUÍ. | CAMISA DE CABALLERO MANGA CORTA, COLOR BLANCO. PARA LOS CONDUCTORES DEL DEPTO. TRANSPORTE DE LA COORD. ADMTIVA. PROVINCIAL DE LA C.S.S. DE CHIRIQUÍ. | [10 empty] | SUÉTER TIPO POLO PARA CABALLERO COLOR GRIS. PARA EL PERSONAL DE TRANSPORTE - ÁREA DE TALLER DE LA COORD. ADMTIVA. PROVINCIAL DE LA C.S.S. DE CHIRIQUÍ JEANS DE CABALLERO., COLOR AZUL NAVY. PARA EL PERSONAL DE TRANSPORTE-ÁREA DE TALLER DE LA COORD. ADMTIVA. PROVINCIAL DE LA C.S.S. DE CHIRIQUÍ PANTALÓN PARA CABALLERO, COLOR KAKI. PARA LOS CONDUCTORES DEL DEPTO. DE TRANSPORTE DE LA COORD. ADMTIVA. PROVINCIAL DE LA C.S.S. DE CHIRIQUÍ. CAMISA DE CABALLERO MANGA CORTA, COLOR BLANCO. PARA LOS CONDUCTORES DEL DEPTO. TRANSPORTE DE LA COORD. ADMTIVA. PROVINCIAL DE LA C.S.S. DE CHIRIQUÍ. | [51 empty] | Sin ficha
17-06-2025 | https://www.panamacompra.gob.pa/Inicio/#/solicitud-de-cotizacion/2025-0-27-01-08-CL-001416/QfyojIwRnIsYTM5kzM1ojIpJye | Servicio de revisión y limpieza preventivo para Medidores Paramétricos portátiles . | B/. 695.50 | 25-06-2025 - 10:00 AM a 02:00 PM | Ministerio de Ambiente | 15 Días hábiles | No Detectada | Turbidímetros Portátiles HI 98703: Revisión, limpieza y mantenimiento preventivo junto con su calibración correspondiente. | Medidores Multiparamétricos Portátiles: Revisión, limpieza y mantenimiento preventivo junto con su calibración correspondiente. | [12 empty] | Turbidímetros Portátiles HI 98703: Revisión, limpieza y mantenimiento preventivo junto con su calibración correspondiente. Medidores Multiparamétricos Portátiles: Revisión, limpieza y mantenimiento preventivo junto con su calibración correspondiente. | [51 empty] | Sin ficha
17-06-2025 | https://www.panamacompra.gob.pa/Inicio/#/solicitud-de-cotizacion/2025-0-49-01-08-CL-000833/QfyojIwRnIsUTOwADN1ojIpJye | SUMINISTRO DE LIBRERO DE MADERA | B/. 0.00 | 18-06-2025 - 08:00 AM a 12:00 PM | Defensoría del Pueblo | 3 Días hábiles | No Detectada | Compra de Librero de madera, y puertas de vidrios, color castaño frondoso, para uso del Despacho del Defensor, medidas: 1.90 de alto y 45 centimetros de ancho (ver foto). | [13 empty] | Compra de Librero de madera, y puertas de vidrios, color castaño frondoso, para uso del Despacho del Defensor, medidas: 1.90 de alto y 45 centimetros de ancho (ver foto). | [51 empty] | Sin ficha
17-06-2025 | https://www.panamacompra.gob.pa/Inicio/#/solicitud-de-cotizacion/2025-0-12-25-04-CL-021937/QfyojIwRnIsADO5kzM1ojIpJye | REQ. 53-ADMINISTRACIÓN-SERVICIO DE FUMIGACIÓN | B/. 4,975.00 | 23-06-2025 - 07:00 AM a 11:00 AM | Ministerio de Salud | 10 Días hábiles | No Detectada | SERVICIO DE FUMIGACIÓN. Servicio de fumigación para todas las áreas del hospital (internas y externas), instalación del Banco de Sangre (antigua Farmacia Comunitaria) y Casa Albergue, una vez al mes a excepción de dietética y los almacenes de insumos de esta misma área (dietética –piso #1 y su extensión en sótano) que requieren el servicio de fumigación dos veces al mes (cada 15 días) para el período 2025. | [13 empty] | SERVICIO DE FUMIGACIÓN. Servicio de fumigación para todas las áreas del hospital (internas y externas), instalación del Banco de Sangre (antigua Farmacia Comunitaria) y Casa Albergue, una vez al mes a excepción de dietética y los almacenes de insumos de esta misma área (dietética –piso #1 y su extensión en sótano) que requieren el servicio de fumigación dos veces al mes (cada 15 días) para el período 2025. | [51 empty] | Sin ficha
17-06-2025 | https://www.panamacompra.gob.pa/Inicio/#/solicitud-de-cotizacion/2025-0-27-01-08-CL-001401/QfyojIwRnIsgDN0UzM1ojIpJye | Adquisición de linternas para dotar de implementos de trabajos a los Guardaparques de las Áreas Protegidas del Ministerio de Ambiente | B/. 7,078.05 | 19-06-2025 - 08:00 AM a 12:00 PM | Ministerio de Ambiente | 10 Días hábiles | No Detectada | Adquisición de linternas para dotar de implementos de trabajos a los Guardaparques de las Áreas Protegidas del Ministerio de Ambiente | [13 empty] | Adquisición de linternas para dotar de implementos de trabajos a los Guardaparques de las Áreas Protegidas del Ministerio de Ambiente | [51 empty] | Sin ficha
17-06-2025 | https://www.panamacompra.gob.pa/Inicio/#/solicitud-de-cotizacion/2025-1-10-01-02-CL-023981/QfyojIwRnIsUTNwADN1ojIpJye | REPUESTOS PARA REPARAR EL VEHICULO: Autobús marca TOYOTA, Coaster, Chasis JTGFB718106004981, AÑO 2019, matrícula G11972, N° CSS 1816 Propiedad de la Policlínica Manuel Paulino Ocaña. Penonomé. | B/. 390.00 | 18-06-2025 - 08:00 AM a 12:00 PM | Caja de Seguro Social | 15 Días hábiles | No Detectada | Retenedora Trasera de Diferencial pieza original, para TOYOTA, Coaster, año 2019 | Retenedora de rueda trasera pieza original, para TOYOTA, Coaster, año 2019 | Retenedora de rueda delantera pieza original, para TOYOTA, Coaster, año 2019 | Retenedora varillaje pieza original, para TOYOTA, Coaster, año 2019 | Retenedora varillaje selectora pieza original, para TOYOTA, Coaster, año 2019 | Retenedora de transmisión rear pieza original, para TOYOTA, Coaster, año 2019 | [8 empty] | Retenedora Trasera de Diferencial pieza original, para TOYOTA, Coaster, año 2019 Retenedora de rueda trasera pieza original, para TOYOTA, Coaster, año 2019 Retenedora de rueda delantera pieza original, para TOYOTA, Coaster, año 2019 Retenedora varillaje pieza original, para TOYOTA, Coaster, año 2019 Retenedora varillaje selectora pieza original, para TOYOTA, Coaster, año 2019 Retenedora de transmisión rear pieza original, para TOYOTA, Coaster, año 2019 | [51 empty] | Sin ficha
17-06-2025 | https://www.panamacompra.gob.pa/Inicio/#/solicitud-de-cotizacion/2025-1-10-01-04-CL-023511/QfyojIwRnIsAjNwADN1ojIpJye | COMBO DE CORREA DE TIEMPO, TENSORA Y RETENEDORA, PARA EL AUTO TOYOTA, MODELO: HIACE. SE REQUIERE PIEZA GENUINA TOYOTA | B/. 171.00 | 18-06-2025 - 09:00 AM a 01:00 PM | Caja de Seguro Social | 10 Días hábiles | No Detectada | COMBO DE CORREA DE TIEMPO, TENSORA Y RETENEDORA. | [13 empty] | COMBO DE CORREA DE TIEMPO, TENSORA Y RETENEDORA. | [51 empty] | Sin ficha
17-06-2025 | https://www.panamacompra.gob.pa/Inicio/#/solicitud-de-cotizacion/2025-0-47-01-99-CL-000298/QfyojIwRnIsgzN5kzM1ojIpJye | SERVICIO DE FUMIGACIÓN PARA LAS INSTALACIONES DE LA FISCALÍA GENERAL DE CUENTAS A NIVEL NACIONAL, INCLUYE EDIF. PRINCIPAL, EDIF. DE LA ADM., OFIC. REGIONALES EN LAS PROV. DE COCLÉ, HERRERA Y CHIRIQUÍ | B/. 9,951.00 | 18-06-2025 - 09:00 AM a 01:00 PM | Fiscalía General De Cuentas | 24 Meses | No Detectada | SERVICIO DE FUMIGACIÓN PARA LAS INSTALACIONES DE LA FISCALÍA GENERAL DE CUENTAS A NIVEL NACIONAL, INCLUYE EDIFICIO PRINCIPAL, EDIFICIO DE LA ADMINISTRACIÓN, OFICINAS REGIONALES EN LAS PROVINCIAS DE COCLÉ, HERRERA Y CHIRIQUÍ. ° LA DURACIÓN DEL SERVICIO DEBE SER POR 24 MESES ° A PARTIR DE JULIO DE 2025 HASTA JUNIO DE 2027 ° DEBERÁ EFECTUARSE CADA TRES MESES (TRIMESTRAL) ° Y DEMÁS DETALLES EN EL INFORME TECNICO | [13 empty] | SERVICIO DE FUMIGACIÓN PARA LAS INSTALACIONES DE LA FISCALÍA GENERAL DE CUENTAS A NIVEL NACIONAL, INCLUYE EDIFICIO PRINCIPAL, EDIFICIO DE LA ADMINISTRACIÓN, OFICINAS REGIONALES EN LAS PROVINCIAS DE COCLÉ, HERRERA Y CHIRIQUÍ. ° LA DURACIÓN DEL SERVICIO DEBE SER POR 24 MESES ° A PARTIR DE JULIO DE 2025 HASTA JUNIO DE 2027 ° DEBERÁ EFECTUARSE CADA TRES MESES (TRIMESTRAL) ° Y DEMÁS DETALLES EN EL INFORME TECNICO | [51 empty] | Sin ficha
17-06-2025 | https://www.panamacompra.gob.pa/Inicio/#/solicitud-de-cotizacion/2025-1-98-0-09-CL-000009/QfyojIwRnIsczMwADN1ojIpJye | SB-02 EMBUTIDOS | B/. 8,147.50 | 18-06-2025 - 07:00 AM a 11:00 AM | Instituto Técnico Superior de Agrotecnología de las Américas | 120 Días calendario | No Detectada | SALCHICHAS DE POLLO EN PAQUETES DE 5 LB. | CHORIZOS DE CERDO 10 UNIDADES POR PAQUETES | MORTADELA DE POLLO SIN REBANAR | JAMON DE CERDO SIN REBANAR | QUESO AMARILLO DE 450 UNIDAD/CAJA | MARGARINA VEGETAL DE 454GR(1 LB) | [8 empty] | SALCHICHAS DE POLLO EN PAQUETES DE 5 LB. CHORIZOS DE CERDO 10 UNIDADES POR PAQUETES MORTADELA DE POLLO SIN REBANAR JAMON DE CERDO SIN REBANAR QUESO AMARILLO DE 450 UNIDAD/CAJA MARGARINA VEGETAL DE 454GR(1 LB) | [51 empty] | Sin ficha
17-06-2025 | https://www.panamacompra.gob.pa/Inicio/#/solicitud-de-cotizacion/2025-0-07-08-08-CL-030906/QfyojIwRnIscDNwADN1ojIpJye | Suministro de materiales, herramientas y mano de obra para "Reparación de portón de la entrada vehicular del colegio. | B/. 2,340.60 | 18-06-2025 - 08:00 AM a 12:00 PM | Ministerio de Educación | 28 Días calendario | No Detectada | Soldadura 6018 de 1/8” | Viga de acero WF-6X12#X40 | Rodaja superior (TROL) 500 kg | Cerradura garra de tigre Usa de Soldar | Pintura minio rojo | Pintura de aceite esmaltado color negro | Brocha de 3” cerda dura | Disco de corte de metal de 4-1/2” | Aguarrás | 1. Desmontar protón de entrada de vehículos | Instalación de viga WF 6”X12” libras sobre columnas de acero de 4” instalar los TROL de 500 kg colocar pintura minio y pintura esmalte color negro a toda la viga WF y puntos de soldadura. | Instalación de portón de entrada corrediza, soldar a los TROL de 500 kg | 4. Alquiler de andamios y escaleras | Transporte, limpieza final de botar basura. | Soldadura 6018 de 1/8” Viga de acero WF-6X12#X40 Rodaja superior (TROL) 500 kg Cerradura garra de tigre Usa de Soldar Pintura minio rojo Pintura de aceite esmaltado color negro Brocha de 3” cerda dura Disco de corte de metal de 4-1/2” Aguarrás 1. Desmontar protón de entrada de vehículos Instalación de viga WF 6”X12” libras sobre columnas de acero de 4” instalar los TROL de 500 kg colocar pintura minio y pintura esmalte color negro a toda la viga WF y puntos de soldadura. Instalación de portón de entrada corrediza, soldar a los TROL de 500 kg 4. Alquiler de andamios y escaleras Transporte, limpieza final de botar basura. | [51 empty] | Sin ficha
17-06-2025 | https://www.panamacompra.gob.pa/Inicio/#/solicitud-de-cotizacion/2025-3-65-01-08-CL-000249/QfyojIwRnIscjMwADN1ojIpJye | COMPRA DE LIBRETAS PARA GESTIÓN DE COBRO | B/. 300.00 | 18-06-2025 - 10:00 AM a 02:00 PM | Superintendencia de Mercado de Valores | 15 Días hábiles | No Detectada | La compra de libretas de recibos oficiales de gestiones de cobros se considera necesaria para respaldar las gestiones de cobro realizadas por esta entidad en el ejercicio de sus funciones administrativas y operativas. | [13 empty] | La compra de libretas de recibos oficiales de gestiones de cobros se considera necesaria para respaldar las gestiones de cobro realizadas por esta entidad en el ejercicio de sus funciones administrativas y operativas. | [51 empty] | Sin ficha
17-06-2025 | https://www.panamacompra.gob.pa/Inicio/#/solicitud-de-cotizacion/2025-2-02-01-08-CL-000375/QfyojIwRnIscjM4kzM1ojIpJye | Adquisición de Sudaderas destinadas al personal del Servicio de Salvamento y Extinción de Incendios que participará en desfiles oficiales. | B/. 4,963.00 | 18-06-2025 - 09:00 AM a 01:00 PM | Aeropuerto Internacional de Tocumen, S.A. | 15 Días hábiles | No Detectada | Sudadera cuello redondo, color azul navy, de algodón, sin bolsillos y sin capucha. Bordado de logo de Tocumen en tetilla izquierda. Bordado de cornetas en la parte de adelante. Bordado "Bombero Aeronáutico" en la parte de atrás. Tallas variadas de "S a 2XL. Se coordinará con la unidad solicitante las cantidades y tallas que llevarán estos bordados. | Sudadera cuello redondo, color azul navy, de algodón, sin bolsillos y sin capucha. Bordado de logo de Tocumen en tetilla izquierda. Bordado de "Bombero Aeronáutico" en la parte de atrás. Tallas Variadas de S a 2XL. y Talla 20 de mujer. Se coordinará con la Unidad Solicitante las cantidades y Tallas que llevarán estos bordados. | [12 empty] | Sudadera cuello redondo, color azul navy, de algodón, sin bolsillos y sin capucha. Bordado de logo de Tocumen en tetilla izquierda. Bordado de cornetas en la parte de adelante. Bordado "Bombero Aeronáutico" en la parte de atrás. Tallas variadas de "S a 2XL. Se coordinará con la unidad solicitante las cantidades y tallas que llevarán estos bordados. Sudadera cuello redondo, color azul navy, de algodón, sin bolsillos y sin capucha. Bordado de logo de Tocumen en tetilla izquierda. Bordado de "Bombero Aeronáutico" en la parte de atrás. Tallas Variadas de S a 2XL. y Talla 20 de mujer. Se coordinará con la Unidad Solicitante las cantidades y Tallas que llevarán estos bordados. | [51 empty] | Sin ficha
17-06-2025 | https://www.panamacompra.gob.pa/Inicio/#/solicitud-de-cotizacion/2025-1-10-01-04-CL-023363/QfyojIwRnIsQTMwADN1ojIpJye | JUEGO DE EMPAQUES DEL MOTOR,CADENA DE TIEMPO,AMORTIGUADOR VIBRA CADENA,TENSOR CADENA TIEMPO,DESLIZADOR DE CADENA,PIEZA GENUINA TOYOTA, MODELO: YARIS | B/. 422.00 | 18-06-2025 - 07:00 AM a 11:00 AM | Caja de Seguro Social | 10 Días hábiles | No Detectada | JUEGO DE EMPAQUE DE MOTOR. PIEZA GENUINA TOYOTA. | CADENA DE TIEMPO TOYOTA YARIS 2007. PIEZA GENUINA TOYOTA. | AMORTIGUADOR VIBRA CADENA TOYOTA YARIS 2007. PIEZA GENUINA TOYOTA. | TENSOR CADENA DE TIEMPO TOYOTA YARIS 2007. PIEZA GENUINA TOYOTA. | DESLIZADOR DE CADENA TOYOTA YARIS 2007. PIEZA GENUINA TOYOTA. | [9 empty] | JUEGO DE EMPAQUE DE MOTOR. PIEZA GENUINA TOYOTA. CADENA DE TIEMPO TOYOTA YARIS 2007. PIEZA GENUINA TOYOTA. AMORTIGUADOR VIBRA CADENA TOYOTA YARIS 2007. PIEZA GENUINA TOYOTA. TENSOR CADENA DE TIEMPO TOYOTA YARIS 2007. PIEZA GENUINA TOYOTA. DESLIZADOR DE CADENA TOYOTA YARIS 2007. PIEZA GENUINA TOYOTA. | [51 empty] | Sin ficha
17-06-2025 | https://www.panamacompra.gob.pa/Inicio/#/solicitud-de-cotizacion/2025-1-10-01-08-CL-022025/QfyojIwRnIscDMwADN1ojIpJye | QUESO BLANCO CON SAL | B/. 6,570.00 | 20-06-2025 - 07:00 AM a 11:00 AM | Caja de Seguro Social | 90 Días calendario | No Detectada | QUESO BLANCO CON SAL | [13 empty] | QUESO BLANCO CON SAL | [51 empty] | Sin ficha
17-06-2025 | https://www.panamacompra.gob.pa/Inicio/#/solicitud-de-cotizacion/2025-1-10-01-02-CL-023811/QfyojIwRnIsUzN5kzM1ojIpJye | Instalación de papel ahumado de buena calidad para 2 vehículos de la Policlínica San Juan de Dios de Natá | B/. 215.00 | 18-06-2025 - 07:00 AM a 11:00 AM | Caja de Seguro Social | 20 Días hábiles | No Detectada | 1 Servicio de Instalación de papel ahumado de buena calidad para 2 vehículos de la Policlínica San Juan de Dios de Natá Incluye: Suministro del papel que será instalado en los vehículos Desinstalación de papel existente, limpieza e instalación de papel ahumado a 2 vehículos al pick up 1203 y bus 1687. Para pick up 1203, marca Isuzu, placa 988779 año 2011, completo (todos los vidrios) Para bus 1687, marca Toyota Hice, placa 611089, año 2019, vidrio delantero y trasero Garantía del papel Para uso en los vehículos, 1 pick up 1203, marca Isuzu, placa 988779 año 2011 y 1 bus 1687, marca Toyota Hice, placa 611089, año 2019, que prestan servicios en la Policlínica San Juan de Dios de Natá. Tiempo de entrega: 20 días hábiles | [13 empty] | 1 Servicio de Instalación de papel ahumado de buena calidad para 2 vehículos de la Policlínica San Juan de Dios de Natá Incluye: Suministro del papel que será instalado en los vehículos Desinstalación de papel existente, limpieza e instalación de papel ahumado a 2 vehículos al pick up 1203 y bus 1687. Para pick up 1203, marca Isuzu, placa 988779 año 2011, completo (todos los vidrios) Para bus 1687, marca Toyota Hice, placa 611089, año 2019, vidrio delantero y trasero Garantía del papel Para uso en los vehículos, 1 pick up 1203, marca Isuzu, placa 988779 año 2011 y 1 bus 1687, marca Toyota Hice, placa 611089, año 2019, que prestan servicios en la Policlínica San Juan de Dios de Natá. Tiempo de entrega: 20 días hábiles | [51 empty] | Sin ficha
17-06-2025 | https://www.panamacompra.gob.pa/Inicio/#/solicitud-de-cotizacion/2025-1-90-02-09-CL-006390/QfyojIwRnIskTN5kzM1ojIpJye | confección de sellos automáticos, secretaria administrativa | B/. 105.00 | 18-06-2025 - 07:00 AM a 11:00 AM | Universidad de Panamá | 10 Días hábiles | No Detectada | Confección de sello automático, con placa para texto aproximado de 38 (largo) x 14 (alto) MM, altura de la descripción de 2 a 3MM aproximado. Color rojo para el texto. Función básica como botón de bloqueo, cambio de almohadilla un solo clic. Descripción: COPIA, VER MODELO ADJUNTO Se solicita a los interesados en participar: 1. Presentar su propuesta en el Formulario electrónico de Cotización en Línea, habilitado en la plataforma del Sistema Panamá Compras, Colocando: Marca, País de origen de cada uno de los productos a cotizar y la GARANTÍA. 2. Cotizar mercancía en existencia (es decir disponible para entrega) toda vez que se requiere la entrega del producto, en el tiempo solicitado. | Confección de Fechador con sello automático, con placa para texto aproximado de 56 MM (largo) x 33 MM (alto), Color de texto en azul y fecha en color rojo, A partir de enero 2026, fáciles de manipular. Función básica como botón de bloqueo, cambio de almohadilla un solo clic. VER MODELO ADJUNTO. Se solicita a los interesados en participar: 1. Presentar su propuesta en el Formulario electrónico de Cotización en Línea, habilitado en la plataforma del Sistema Panamá Compras, Colocando: Marca, País de origen de cada uno de los productos a cotizar y la GARANTÍA. 2. Cotizar mercancía en existencia (es decir disponible para entrega) toda vez que se requiere la entrega del producto, en el tiempo solicitado. | Confección de sello automático, con placa para texto aproximado de 38 (largo) x 14 (alto) MM, altura de la descripción de 2 a 3MM aproximado. Color rojo para el texto. Función básica como botón de bloqueo, cambio de almohadilla un solo clic. Descripción: ANULADO, Ver modelo adjunto Se solicita a los interesados en participar: 1. Presentar su propuesta en el Formulario electrónico de Cotización en Línea, habilitado en la plataforma del Sistema Panamá Compras, Colocando: Marca, País de origen de cada uno de los productos a cotizar y la GARANTÍA. 2. Cotizar mercancía en existencia (es decir disponible para entrega) toda vez que se requiere la entrega del producto, en el tiempo solicitado. | [11 empty] | Confección de sello automático, con placa para texto aproximado de 38 (largo) x 14 (alto) MM, altura de la descripción de 2 a 3MM aproximado. Color rojo para el texto. Función básica como botón de bloqueo, cambio de almohadilla un solo clic. Descripción: COPIA, VER MODELO ADJUNTO Se solicita a los interesados en participar: 1. Presentar su propuesta en el Formulario electrónico de Cotización en Línea, habilitado en la plataforma del Sistema Panamá Compras, Colocando: Marca, País de origen de cada uno de los productos a cotizar y la GARANTÍA. 2. Cotizar mercancía en existencia (es decir disponible para entrega) toda vez que se requiere la entrega del producto, en el tiempo solicitado. Confección de Fechador con sello automático, con placa para texto aproximado de 56 MM (largo) x 33 MM (alto), Color de texto en azul y fecha en color rojo, A partir de enero 2026, fáciles de manipular. Función básica como botón de bloqueo, cambio de almohadilla un solo clic. VER MODELO ADJUNTO. Se solicita a los interesados en participar: 1. Presentar su propuesta en el Formulario electrónico de Cotización en Línea, habilitado en la plataforma del Sistema Panamá Compras, Colocando: Marca, País de origen de cada uno de los productos a cotizar y la GARANTÍA. 2. Cotizar mercancía en existencia (es decir disponible para entrega) toda vez que se requiere la entrega del producto, en el tiempo solicitado. Confección de sello automático, con placa para texto aproximado de 38 (largo) x 14 (alto) MM, altura de la descripción de 2 a 3MM aproximado. Color rojo para el texto. Función básica como botón de bloqueo, cambio de almohadilla un solo clic. Descripción: ANULADO, Ver modelo adjunto Se solicita a los interesados en participar: 1. Presentar su propuesta en el Formulario electrónico de Cotización en Línea, habilitado en la plataforma del Sistema Panamá Compras, Colocando: Marca, País de origen de cada uno de los productos a cotizar y la GARANTÍA. 2. Cotizar mercancía en existencia (es decir disponible para entrega) toda vez que se requiere la entrega del producto, en el tiempo solicitado. | [51 empty] | Sin ficha
17-06-2025 | https://www.panamacompra.gob.pa/Inicio/#/solicitud-de-cotizacion/2025-1-10-01-08-CL-021896/QfyojIwRnIsADN5kzM1ojIpJye | SERVICIO DE MANTENIMIENTO PREVENTIVO MENSUAL DE DOCE (12) MESES PARA PLATAFORMA HIDRÁULICA UBICADA EN EL DEPARTAMENTO DE ALMACÉN Y PROVEEDURÍA DE LA POLICLINICA PRESIDENTE REMÓN. | B/. 3,000.00 | 18-06-2025 - 07:30 AM a 11:30 AM | Caja de Seguro Social | 12 Meses | No Detectada | SERVICIO DE MANTENIMIENTO PREVENTIVO MENSUAL DE DOCE (12) MESES PARA PLATAFORMA HIDRÁULICA UBICADA EN EL DEPARTAMENTO DE ALMACÉN Y PROVEEDURÍA DE LA POLICLINICA PRESIDENTE REMÓN. | [13 empty] | SERVICIO DE MANTENIMIENTO PREVENTIVO MENSUAL DE DOCE (12) MESES PARA PLATAFORMA HIDRÁULICA UBICADA EN EL DEPARTAMENTO DE ALMACÉN Y PROVEEDURÍA DE LA POLICLINICA PRESIDENTE REMÓN. | [51 empty] | Sin ficha
17-06-2025 | https://www.panamacompra.gob.pa/Inicio/#/solicitud-de-cotizacion/2025-0-07-09-09-CL-031046/QfyojIwRnIsEjM5kzM1ojIpJye | Papeleria y material didactico para el C.E.B.G Calovebora | B/. 495.67 | 18-06-2025 - 08:00 AM a 12:00 PM | Ministerio de Educación | 3 Días hábiles | No Detectada | Papel multiproposito ultrapaper 20LB-75G 8.5" X 11" | Papel multiproposito ultrapaper 20LB-75G 8.5" X 14" | Cartulina surtida ultrapaper 90LB 22.5" X 28.5" (125H) | Foamy force FC -EVA002 8.5" X 11" (P/10) rojo | Foamy force FC-EVA020 FC-020 8.5" X 11" (P/10) azul cielo | Foamy force FC-EVA031 8.5" X 11" (P/10) amarillo | Foamy force FC-EVA042 FC-042 8.5" X 11" (P/10) verde | Foamy force escarchado FC-GL-EVA-004 8.5" X 11" (P/10) dorado | Foamy force escarchado FC-GL-EVA-022 FC-020 8.5" X 11" (P/10) blue | Foamy force escarchado FC-GL-EVA-022 FC-023 8.5" X 11" (P/10) verde | Foamy force escarchado FC-GL-EVA-002 FC-002 8.5" X 11" (P/10) rojo | Foamy force escarchado FC-GL-EVA-003 FC-020 8.5" X 11" (P/10) blanco | Papel Art & Craft ultrapaper (48"X200FT) 67004 White | Papel Art & Craft ultrapaper (48"X200FT) 67034 Rojo | Papel multiproposito ultrapaper 20LB-75G 8.5" X 11" Papel multiproposito ultrapaper 20LB-75G 8.5" X 14" Cartulina surtida ultrapaper 90LB 22.5" X 28.5" (125H) Foamy force FC -EVA002 8.5" X 11" (P/10) rojo Foamy force FC-EVA020 FC-020 8.5" X 11" (P/10) azul cielo Foamy force FC-EVA031 8.5" X 11" (P/10) amarillo Foamy force FC-EVA042 FC-042 8.5" X 11" (P/10) verde Foamy force escarchado FC-GL-EVA-004 8.5" X 11" (P/10) dorado Foamy force escarchado FC-GL-EVA-022 FC-020 8.5" X 11" (P/10) blue Foamy force escarchado FC-GL-EVA-022 FC-023 8.5" X 11" (P/10) verde Foamy force escarchado FC-GL-EVA-002 FC-002 8.5" X 11" (P/10) rojo Foamy force escarchado FC-GL-EVA-003 FC-020 8.5" X 11" (P/10) blanco Papel Art & Craft ultrapaper (48"X200FT) 67004 White Papel Art & Craft ultrapaper (48"X200FT) 67034 Rojo Papel Art & Craft ultrapaper (48"X200FT) 67204 Royal Blue Folder ultra paper ecologico T/CARTA (C/100) C/CHOC Folder ultra paper ecologico T/LEGAL (C/100) C/CHOC | item_15: Papel Art & Craft ultrapaper (48"X200FT) 67204 Royal Blue; item_16: Folder ultra paper ecologico T/CARTA (C/100) C/CHOC; item_17: Folder ultra paper ecologico T/LEGAL (C/100) C/CHOC | Sin ficha
17-06-2025 | https://www.panamacompra.gob.pa/Inicio/#/solicitud-de-cotizacion/2025-1-10-01-04-CL-023949/QfyojIwRnIsEDN4kzM1ojIpJye | 1001056267 SISTEMA DE DESFIBRILADOR AUTOMÁTICO IMPLANTABLE UNICAMERAL CON ELECTRODO VENTRICULAR BIPOLAR DE FIJACIÓN ACTIVA CON SENSOR ATRIAL (A) COMPATIBLE CON RESONANCIA MAGNÉTICA. | B/. 39,760.00 | 18-06-2025 - 07:00 AM a 11:00 AM | Caja de Seguro Social | 10 Días hábiles | No Detectada | SISTEMA DE DESFIBRILADOR AUTOMÁTICO IMPLANTABLE UNICAMERAL CON ELECTRODO VENTRICULAR BIPOLAR DE FIJACIÓN ACTIVA CON SENSOR ATRIAL (A) COMPATIBLE CON RESONANCIA MAGNÉTICA. SE REQUIERE GENERADOR DE DESFRIBRILADOR /ELECTRODO VENTRICULARDE CHOQUE CON SENSOR ATRIL DE FIJACION ACTIVA COMPATIBLE CON RESONACIA MAGNETICA EXISTENTE EN LA INSTITUCION /INTRODUCTOR DE ELECTRODO DE 8FR**1.Garantía de cinco (5) años de consumo de batería a parámetros nominales.2.Garantía del sistema durante el funcionamiento del equipo.3.Brindar entrenamiento de operación de 16 horas mínimo, programadas, al personal usuario del servicio que tendrá a cargo la operación del dispositivo médico. 4. Dos (2) ejemplares del manual de operación y funcionamiento en español.5. Presentar certificación emitida por el fabricante de que el dispositivo es nuevo no reconstruido.6. Presentar original o copia legalizada (notariada y apostillada) del certificado de entrenamiento del personal técnico para el manejo e implante de Cardiodesfibriladores emitido por la casa comercial que representa. 7. Presentar original ó copia notariada del certificado de idoneidad del personal técnico emitido por la entidad reguladora en Panamá, cuya profesión sea facultada para el manejo de equipos biomédicos en hospitales y salas de hemodinámica (Analizadora y Programadora para asistencia en programación e implantes de cardiodesfibriladores implantables). Estas idoneidades serán verificadas con las entidades reguladoras resultantes. 8. El tiempo de entrega debe ser establecido de acuerdo a las necesidades de la Unidad Ejecutora.9. La empresa que se le adjudique debe garantizar la existencia local de equipos en caso de falla así como equipo analizador del dispositivo, para el servicio, en cantidad suficientes.DEBERA COORDINAR LA ENTREGA CON EL ALMACEN M. Q. EN HORARIO DE 7:00 A.M. 12:00 MD Y DE 1:00 P.M. A 2:30 PM. LLAMAR AL 777-8730 Y 777-8731 PARA PREVIA CITA. *** ***OBSERVACION: NO MAS DE TRES LOTES/ADJUNTAR DETALLE DE LAS CANTIDADES Y DISTRIBUCION DE LOTES. CON FECHA DE FABRICACION Y FECHA DE VENCIMIENTO *** POR DE CARTA DE COMPROMISO “De no cumplir con la vigencia del producto debe presentar Carta Compromiso original de acuerdo al Artículo 94, del Reglamento de Compras y Procedimientos 275-08 de Enero de 2008.” **ESTE INSUMO NO LO DESPACHA EL NIVEL CENTRAL**** INSUMO SOLICITADO POR EL DR. ESSAU A. DE LEON S. MEDICO CARDIOLOGO | [13 empty] | SISTEMA DE DESFIBRILADOR AUTOMÁTICO IMPLANTABLE UNICAMERAL CON ELECTRODO VENTRICULAR BIPOLAR DE FIJACIÓN ACTIVA CON SENSOR ATRIAL (A) COMPATIBLE CON RESONANCIA MAGNÉTICA. SE REQUIERE GENERADOR DE DESFRIBRILADOR /ELECTRODO VENTRICULARDE CHOQUE CON SENSOR ATRIL DE FIJACION ACTIVA COMPATIBLE CON RESONACIA MAGNETICA EXISTENTE EN LA INSTITUCION /INTRODUCTOR DE ELECTRODO DE 8FR**1.Garantía de cinco (5) años de consumo de batería a parámetros nominales.2.Garantía del sistema durante el funcionamiento del equipo.3.Brindar entrenamiento de operación de 16 horas mínimo, programadas, al personal usuario del servicio que tendrá a cargo la operación del dispositivo médico. 4. Dos (2) ejemplares del manual de operación y funcionamiento en español.5. Presentar certificación emitida por el fabricante de que el dispositivo es nuevo no reconstruido.6. Presentar original o copia legalizada (notariada y apostillada) del certificado de entrenamiento del personal técnico para el manejo e implante de Cardiodesfibriladores emitido por la casa comercial que representa. 7. Presentar original ó copia notariada del certificado de idoneidad del personal técnico emitido por la entidad reguladora en Panamá, cuya profesión sea facultada para el manejo de equipos biomédicos en hospitales y salas de hemodinámica (Analizadora y Programadora para asistencia en programación e implantes de cardiodesfibriladores implantables). Estas idoneidades serán verificadas con las entidades reguladoras resultantes. 8. El tiempo de entrega debe ser establecido de acuerdo a las necesidades de la Unidad Ejecutora.9. La empresa que se le adjudique debe garantizar la existencia local de equipos en caso de falla así como equipo analizador del dispositivo, para el servicio, en cantidad suficientes.DEBERA COORDINAR LA ENTREGA CON EL ALMACEN M. Q. EN HORARIO DE 7:00 A.M. 12:00 MD Y DE 1:00 P.M. A 2:30 PM. LLAMAR AL 777-8730 Y 777-8731 PARA PREVIA CITA. *** ***OBSERVACION: NO MAS DE TRES LOTES/ADJUNTAR DETALLE DE LAS CANTIDADES Y DISTRIBUCION DE LOTES. CON FECHA DE FABRICACION Y FECHA DE VENCIMIENTO *** POR DE CARTA DE COMPROMISO “De no cumplir con la vigencia del producto debe presentar Carta Compromiso original de acuerdo al Artículo 94, del Reglamento de Compras y Procedimientos 275-08 de Enero de 2008.” **ESTE INSUMO NO LO DESPACHA EL NIVEL CENTRAL**** INSUMO SOLICITADO POR EL DR. ESSAU A. DE LEON S. MEDICO CARDIOLOGO | [51 empty] | Sin ficha
17-06-2025 | https://www.panamacompra.gob.pa/Inicio/#/solicitud-de-cotizacion/2025-0-07-09-09-CL-031041/QfyojIwRnIsczM4kzM1ojIpJye | Compra de insumos para los Proyectos agropecuarios (Maíz, Gallinas Ponedoras) | B/. 0.00 | 18-06-2025 - 08:00 AM a 12:00 PM | Ministerio de Educación | 5 Días hábiles | No Detectada | Compra de 20 libras de semilla de maíz certificada. Colocar marca y país de origen. | Compra de 3 litros de Glifosato 35,65SL LT. Colocar marca y país de origen. | Compra de 3 litros de Paraquat Aleman 20 SL 900 ML. Colocar mara y País de origen. | Compra de 10 paquetes de hormitox 10 WP 500 gramos. Colocar marca y país de origen. | Compra de 10 paquetes de Mirex-S 500 gramos. Colocar marca y país de origen. | Compra de 14 quintales de Postura Finca. Colocar marca y país de origen. | Compra de 3 sobres de vitaminas para las gallinas ponedoras. Colocar marca y país de origen. | [7 empty] | Compra de 20 libras de semilla de maíz certificada. Colocar marca y país de origen. Compra de 3 litros de Glifosato 35,65SL LT. Colocar marca y país de origen. Compra de 3 litros de Paraquat Aleman 20 SL 900 ML. Colocar mara y País de origen. Compra de 10 paquetes de hormitox 10 WP 500 gramos. Colocar marca y país de origen. Compra de 10 paquetes de Mirex-S 500 gramos. Colocar marca y país de origen. Compra de 14 quintales de Postura Finca. Colocar marca y país de origen. Compra de 3 sobres de vitaminas para las gallinas ponedoras. Colocar marca y país de origen. | [51 empty] | Sin ficha
17-06-2025 | https://www.panamacompra.gob.pa/Inicio/#/solicitud-de-cotizacion/2025-1-93-01-08-CL-001165/QfyojIwRnIsYTN4kzM1ojIpJye | SOLICITUD 008 DE COMPRAS | B/. 59.81 | 18-06-2025 - 08:00 AM a 12:00 PM | Universidad Especializada De Las Américas | 5 Días hábiles | No Detectada | ESTANTERIA DE 5 NIVELES DE METAL Y MDF 180X90X40CM, CAPACIDAD DE CARGA DE 175KG/NIVEL | [13 empty] | ESTANTERIA DE 5 NIVELES DE METAL Y MDF 180X90X40CM, CAPACIDAD DE CARGA DE 175KG/NIVEL | [51 empty] | Sin ficha
17-06-2025 | https://www.panamacompra.gob.pa/Inicio/#/solicitud-de-cotizacion/2025-0-07-15-13-CL-030415/QfyojIwRnIsEjN4kzM1ojIpJye | SUMINSTRO DE MATERALES Y MANO DE OBRA PARA INSTALACION DE CANALES DE TELLO EN EL C.E.B.G.LAS COLNAS DE CACERES | B/. 3,251.94 | 19-06-2025 - 07:00 AM a 11:00 AM | Ministerio de Educación | 30 Días calendario | No Detectada | SUMINISTRO DE MATERIALES Y MANO DE OBRA PARA INSTALACIÓN DE CANALES DE TELLO EN EL C.E.B.G.LAS COLINAS DE CÁCERES CANAL DE ACERO GALVANIZADO CALIBRE 18 CON SU SOPORTE DE PLATINA DE 1 1/4X 3/16 ATORNILLADO A CARRIOLA O CERCHAS SEGÚN EL CASO ..VER ESPECIFICACIONES DE LA OBRA EN EVALUACIÓN ADJUNTA DE INGENIERÍA | [13 empty] | SUMINISTRO DE MATERIALES Y MANO DE OBRA PARA INSTALACIÓN DE CANALES DE TELLO EN EL C.E.B.G.LAS COLINAS DE CÁCERES CANAL DE ACERO GALVANIZADO CALIBRE 18 CON SU SOPORTE DE PLATINA DE 1 1/4X 3/16 ATORNILLADO A CARRIOLA O CERCHAS SEGÚN EL CASO ..VER ESPECIFICACIONES DE LA OBRA EN EVALUACIÓN ADJUNTA DE INGENIERÍA | [51 empty] | Sin ficha
17-06-2025 | https://www.panamacompra.gob.pa/Inicio/#/solicitud-de-cotizacion/2025-0-18-02-13-CL-004338/QfyojIwRnIsMTM4kzM1ojIpJye | Adquisición de Materiales de Construcción para la Oficina de Bienes Patrimoniales | B/. 403.34 | 19-06-2025 - 07:00 AM a 11:00 AM | Ministerio de Seguridad Pública | 5 Días hábiles | No Detectada | Bloques de 4" | arena | piedra | cemento | barra de 1/2 x 30' corrugado | plywood negro | Metros de baldosa 45 x45 | saco de jamo | bolsa de 5 kilos de lechada | [5 empty] | Bloques de 4" arena piedra cemento barra de 1/2 x 30' corrugado plywood negro Metros de baldosa 45 x45 saco de jamo bolsa de 5 kilos de lechada | [51 empty] | Sin ficha
17-06-2025 | https://www.panamacompra.gob.pa/Inicio/#/solicitud-de-cotizacion/2025-0-12-17-02-CL-021936/QfyojIwRnIsEDM4kzM1ojIpJye | REQUISICIÓN DE PAPEL FILM | B/. 3,745.00 | 20-06-2025 - 08:00 AM a 12:00 PM | Ministerio de Salud | 10 Días hábiles | No Detectada | ROLLO DE PAPEL FILM O PLÁSTICO QUE SE ADHIERA CON FACILIDAD A LA SUPERFICIE QUE ENVUELVE. CON UNA MEDIDA DE 45 CM ("18 )ANCHO X 600 M (2000 PIES X 18) DE LARGO PAPEL MINIMO 8 MICRA. | [13 empty] | ROLLO DE PAPEL FILM O PLÁSTICO QUE SE ADHIERA CON FACILIDAD A LA SUPERFICIE QUE ENVUELVE. CON UNA MEDIDA DE 45 CM ("18 )ANCHO X 600 M (2000 PIES X 18) DE LARGO PAPEL MINIMO 8 MICRA. | [51 empty] | Sin ficha
17-06-2025 | https://www.panamacompra.gob.pa/Inicio/#/solicitud-de-cotizacion/2025-1-10-01-08-CL-023947/QfyojIwRnIsATO3kzM1ojIpJye | ARMARAPIDOS METALICOS- AGENCIA EL DORADO | B/. 435.00 | 18-06-2025 - 10:00 AM a 02:00 PM | Caja de Seguro Social | 10 Días hábiles | No Detectada | COMPRA DE 5 UNIDADES DE ARMARAPIDO DE METAL. | [13 empty] | COMPRA DE 5 UNIDADES DE ARMARAPIDO DE METAL. | [51 empty] | Sin ficha
17-06-2025 | https://www.panamacompra.gob.pa/Inicio/#/solicitud-de-cotizacion/2025-1-26-01-08-CL-000645/QfyojIwRnIsITN3kzM1ojIpJye | SUMINISTRO DE FILTRO PARA BOMBA MARINA | B/. 350.96 | 18-06-2025 - 08:00 AM a 12:00 PM | Autoridad de los Recursos Acuáticos de Panamá | 10 Días hábiles | No Detectada | SUMINISTRO DE FILTRO PARA BOMBA MARINA CON MARBETE 10048. DAB EUROPRO 500/750/1000/1500 | [13 empty] | SUMINISTRO DE FILTRO PARA BOMBA MARINA CON MARBETE 10048. DAB EUROPRO 500/750/1000/1500 | [51 empty] | Sin ficha
17-06-2025 | https://www.panamacompra.gob.pa/Inicio/#/solicitud-de-cotizacion/2025-1-10-01-01-CL-023940/QfyojIwRnIsQzM3kzM1ojIpJye | CHALECOS Y GORRAS - POLICLÍNICA DE GUABITO - 1001060708 | B/. 1,200.00 | 18-06-2025 - 10:00 AM a 02:00 PM | Caja de Seguro Social | 15 Días calendario | No Detectada | GORRA SEIS PANELES COLOR AZUL ROYAL CON EL LOGO BORDADO DE LA CAJA DE SEGURO SOCIAL EN LA PARTE DE ENFRENTE | CHALECO EN TELA DRILL, COMBINACION CON POLIESTER 65% Y ALGODON 35%,CON 2 BOLSILLOS, SIN SOLAPA. COLOR AZUL ROYAL.#TALLAS A SOLICITAR #SMALL 15 UNIDADES.#MEDIUM 15 UNIDADES.#LARGE 15 UNIDADES.#2 X LARGE 15 UNIDADES.# BORDADOS TIPO TETILLA Y BORDADO ESPALDA CON EL L OGO DE LA CAJA DE SEGURO SOCIAL Y LAS SIGLAS APH.#LOS MISMOS SERA UTILIZADOS POR EL PERSONAL DEL AREA DE SALUD Y PERSONAL DE APOYO DE LA POLICLINICA DE GUABITO | [12 empty] | GORRA SEIS PANELES COLOR AZUL ROYAL CON EL LOGO BORDADO DE LA CAJA DE SEGURO SOCIAL EN LA PARTE DE ENFRENTE CHALECO EN TELA DRILL, COMBINACION CON POLIESTER 65% Y ALGODON 35%,CON 2 BOLSILLOS, SIN SOLAPA. COLOR AZUL ROYAL.#TALLAS A SOLICITAR #SMALL 15 UNIDADES.#MEDIUM 15 UNIDADES.#LARGE 15 UNIDADES.#2 X LARGE 15 UNIDADES.# BORDADOS TIPO TETILLA Y BORDADO ESPALDA CON EL L OGO DE LA CAJA DE SEGURO SOCIAL Y LAS SIGLAS APH.#LOS MISMOS SERA UTILIZADOS POR EL PERSONAL DEL AREA DE SALUD Y PERSONAL DE APOYO DE LA POLICLINICA DE GUABITO | [51 empty] | Sin ficha
17-06-2025 | https://www.panamacompra.gob.pa/Inicio/#/solicitud-de-cotizacion/2025-0-07-18-08-CL-031036/QfyojIwRnIsITO2kzM1ojIpJye | 17 CAMARAS DE VIDEO VIGILANCIA CON NVR DE 32 CANALES IP DE 5MP | B/. 9,386.05 | 18-06-2025 - 08:00 AM a 12:00 PM | Ministerio de Educación | 4 Días hábiles | No Detectada | CANT. UNIDAD DESCRIPCION 1 S-000026 Sistema de cámaras con NVR DE 32 canales IP de 5MP. Disco Duro de 6TB con cableado UTP CAT 6. 1 S-000026 Hik vision - Standalone NVR - 32 Video Channels 17 Hik vision Value Series DS-2CD1153GO-1 - Cámara de vigilancia de red - cupula 1 Disco Duro de 6TB 1 500 Tuberias de 3/4 PVC electrica 20 Cajas Waterproof 6 Cajas cable UTP CAT 6 1 Gabinete 9U 2 2 Switch POEde 24 puertos 2 UPS de 600w 1 Materiales de Fibra Optica 1 Fibra optica SM 150m 2 Patch SC SC 2 Cajillas FO 4 pigtales 2 media Converter SC SC | 1 S-000001 Instalación de sistema de 17 camaras IP con NVR para 32 CH. Gabinetes para distribucion de las camaras en la escuela. Con sistema de Fibra Optica para comunicación entre los Switch de distribución para futura extansion del Sistema cuenta con Garantía de 12 meses en piezas y 6 en instalación. | [12 empty] | CANT. UNIDAD DESCRIPCION 1 S-000026 Sistema de cámaras con NVR DE 32 canales IP de 5MP. Disco Duro de 6TB con cableado UTP CAT 6. 1 S-000026 Hik vision - Standalone NVR - 32 Video Channels 17 Hik vision Value Series DS-2CD1153GO-1 - Cámara de vigilancia de red - cupula 1 Disco Duro de 6TB 1 500 Tuberias de 3/4 PVC electrica 20 Cajas Waterproof 6 Cajas cable UTP CAT 6 1 Gabinete 9U 2 2 Switch POEde 24 puertos 2 UPS de 600w 1 Materiales de Fibra Optica 1 Fibra optica SM 150m 2 Patch SC SC 2 Cajillas FO 4 pigtales 2 media Converter SC SC 1 S-000001 Instalación de sistema de 17 camaras IP con NVR para 32 CH. Gabinetes para distribucion de las camaras en la escuela. Con sistema de Fibra Optica para comunicación entre los Switch de distribución para futura extansion del Sistema cuenta con Garantía de 12 meses en piezas y 6 en instalación. | [51 empty] | Sin ficha
17-06-2025 | https://www.panamacompra.gob.pa/Inicio/#/solicitud-de-cotizacion/2025-2-80-01-08-CL-000400/QfyojIwRnIsgjM2kzM1ojIpJye | SUMINISTRO DE CABLE ELÉCTRICO CORDÓN CAUCHO 3x12 | B/. 1,255.00 | 18-06-2025 - 08:30 AM a 12:30 PM | Metro de Panamá | 20 Días hábiles | No Detectada | CABLE ELÉCTRICO CORDÓN CAUCHO 3X12 (Leer y cumplir con las especificaciones técnicas en PDF) | [13 empty] | CABLE ELÉCTRICO CORDÓN CAUCHO 3X12 (Leer y cumplir con las especificaciones técnicas en PDF) | [51 empty] | Sin ficha
17-06-2025 | https://www.panamacompra.gob.pa/Inicio/#/solicitud-de-cotizacion/2025-0-07-04-04-CL-030980/QfyojIwRnIsETO2kzM1ojIpJye | Adquisición de pintura acrílica del departamento de informática del Ministerio de Educación de Chiriquí | B/. 79.18 | 18-06-2025 - 10:00 AM a 02:00 PM | Ministerio de Educación | 5 Días hábiles | No Detectada | Tres pote de 300 ml de pintura acrilica color amarillo, rojo y azul | Dos galones de pintura acrilica premium base agua, libre de plomo color blanco acabado satinado | [12 empty] | Tres pote de 300 ml de pintura acrilica color amarillo, rojo y azul Dos galones de pintura acrilica premium base agua, libre de plomo color blanco acabado satinado | [51 empty] | Sin ficha
17-06-2025 | https://www.panamacompra.gob.pa/Inicio/#/solicitud-de-cotizacion/2025-0-07-09-09-CL-031035/QfyojIwRnIscjM2kzM1ojIpJye | compra de insumos para preparar almuerzos en el centro educativo. | B/. 0.00 | 18-06-2025 - 10:00 AM a 02:00 PM | Ministerio de Educación | 1 Días hábiles | No Detectada | arroz de primera | tomate | zahanoria | Pimentón | apio | pepino | chayote | aceite vegetal | maíz nuevo | culantro | ajo | papa | sal yodada | lentejas | arroz de primera tomate zahanoria Pimentón apio pepino chayote aceite vegetal maíz nuevo culantro ajo papa sal yodada lentejas porotos mantequilla frijoles de bejuco carne molida puerco liso carne de res magra pechuga de pollo muslo encuentro de tamaño grande achiote en grano | item_15: porotos mantequilla; item_16: frijoles de bejuco; item_17: carne molida; item_18: puerco liso; item_19: carne de res magra; item_20: pechuga de pollo; item_21: muslo encuentro de tamaño grande; item_22: achiote en grano | Sin ficha
17-06-2025 | https://www.panamacompra.gob.pa/Inicio/#/solicitud-de-cotizacion/2025-0-40-01-08-CL-000693/QfyojIwRnIskTM2kzM1ojIpJye | ADQUISICIÓN DE LETRERO PARA AREA DE DESCANSO | B/. 1,712.00 | 20-06-2025 - 07:30 AM a 11:30 AM | Tribunal Electoral | 10 Días calendario | No Detectada | Letras postformadas para “Área de capacitación” del Departamento de seguridad. Medidas sugeridas según la imagen de referencia 3.42 metros x 0.26 metros. Material MEDIDAS SON ESTIMADAS, SE DEBERÁ REVISAR EN SITIO PARA DEFINIR TAMAÑO FINAL” En la imagen de referencia se adjunta modelo de letras, color | Letrero con logo de seguridad impreso en acrílico resistente a sol y lluvia, redondo como se muestra en la imagen de referencia Medidas estimadas: 1.15 M x 0.66 de diámetro. En la imagen de referencia se adjunta de acrílico en el que debe estar impreso, incluir luces en la parte posterior para su iluminación en la noche. La empresa debe venir al sitio a verificar medidas y ubicación de las letras previo a la presentación de la propuesta, adicional reunión previa para finiquitar detalles previos a la instalación. EL arte para impresión se le estará enviando en formato ilustrador a la empresa. Debe incluir instalación, verificación y funcionamiento en sitio. | [12 empty] | Letras postformadas para “Área de capacitación” del Departamento de seguridad. Medidas sugeridas según la imagen de referencia 3.42 metros x 0.26 metros. Material MEDIDAS SON ESTIMADAS, SE DEBERÁ REVISAR EN SITIO PARA DEFINIR TAMAÑO FINAL” En la imagen de referencia se adjunta modelo de letras, color Letrero con logo de seguridad impreso en acrílico resistente a sol y lluvia, redondo como se muestra en la imagen de referencia Medidas estimadas: 1.15 M x 0.66 de diámetro. En la imagen de referencia se adjunta de acrílico en el que debe estar impreso, incluir luces en la parte posterior para su iluminación en la noche. La empresa debe venir al sitio a verificar medidas y ubicación de las letras previo a la presentación de la propuesta, adicional reunión previa para finiquitar detalles previos a la instalación. EL arte para impresión se le estará enviando en formato ilustrador a la empresa. Debe incluir instalación, verificación y funcionamiento en sitio. | [51 empty] | Sin ficha
17-06-2025 | https://www.panamacompra.gob.pa/Inicio/#/solicitud-de-cotizacion/2025-2-02-01-08-CL-000373/QfyojIwRnIsATM2kzM1ojIpJye | MAQUINA VULCANIZADORA PARA SEÑALIZACIÓN | B/. 900.00 | 18-06-2025 - 08:00 AM a 12:00 PM | Aeropuerto Internacional de Tocumen, S.A. | 30 Días hábiles | No Detectada | VULCANIZADORA PARA SEÑALIZACIÓN Incluir: Rodillo de presión de un brazo de 40mm Tobera de ranura ancha | [13 empty] | VULCANIZADORA PARA SEÑALIZACIÓN Incluir: Rodillo de presión de un brazo de 40mm Tobera de ranura ancha | [51 empty] | Sin ficha
17-06-2025 | https://www.panamacompra.gob.pa/Inicio/#/solicitud-de-cotizacion/2025-1-93-01-08-CL-001160/QfyojIwRnIsgzM2kzM1ojIpJye | SERVICIO DE MANTENIMIENTO PARA AUTOS SEDAN - SOLICITUD N°32 / SER. GENERALES | B/. 1,040.00 | 18-06-2025 - 09:00 AM a 01:00 PM | Universidad Especializada De Las Américas | 1 Días hábiles | No Detectada | SERVICIO DE MANTENIMIENTO PARA AUTO SEDAN Hyundai Accent G03649, año 2015 Numero de motor: G4LCEU324300 Numero de Chasis: KMHCT41BAFU845050 EL MANTENIMIENTO DEBE INCLUIR: • Filtro de aire • Filtro de aceite de motor • Filtro de gasolina • Aceite de motor • Bujías • Limpieza y ajuste de frenos • Inspección multipuntos • Mano de obra Nota: los servicios de mantenimiento son cada 5,000 kms o cada tres (3) meses; se deben dar uno (1) para el mes de Julio y el segundo para el mes de noviembre. | SERVICIO DE MANTENIMIENTO PARA AUTO SEDAN Hyundai Accent G03650, año 2025 Numero de motor: G4LCEU323860 Numero de Chasis: KMHCT41BAFU845139 EL MANTENIMIENTO DEBE INCLUIR: • Filtro de aire • Filtro de aceite de motor • Filtro de gasolina • Aceite de motor • Bujías • Limpieza y ajuste de frenos • Inspección multipuntos • Mano de obra Nota: los servicios de mantenimiento son cada 5,000 kms o cada tres (3) meses; estos mantenimientos deben ser uno (1) para el mes de Julio y el segundo para el mes de noviembre. | [12 empty] | SERVICIO DE MANTENIMIENTO PARA AUTO SEDAN Hyundai Accent G03649, año 2015 Numero de motor: G4LCEU324300 Numero de Chasis: KMHCT41BAFU845050 EL MANTENIMIENTO DEBE INCLUIR: • Filtro de aire • Filtro de aceite de motor • Filtro de gasolina • Aceite de motor • Bujías • Limpieza y ajuste de frenos • Inspección multipuntos • Mano de obra Nota: los servicios de mantenimiento son cada 5,000 kms o cada tres (3) meses; se deben dar uno (1) para el mes de Julio y el segundo para el mes de noviembre. SERVICIO DE MANTENIMIENTO PARA AUTO SEDAN Hyundai Accent G03650, año 2025 Numero de motor: G4LCEU323860 Numero de Chasis: KMHCT41BAFU845139 EL MANTENIMIENTO DEBE INCLUIR: • Filtro de aire • Filtro de aceite de motor • Filtro de gasolina • Aceite de motor • Bujías • Limpieza y ajuste de frenos • Inspección multipuntos • Mano de obra Nota: los servicios de mantenimiento son cada 5,000 kms o cada tres (3) meses; estos mantenimientos deben ser uno (1) para el mes de Julio y el segundo para el mes de noviembre. | [51 empty] | Sin ficha
17-06-2025 | https://www.panamacompra.gob.pa/Inicio/#/solicitud-de-cotizacion/2025-0-30-01-08-CL-003103/QfyojIwRnIscTO1kzM1ojIpJye | SOLICITUD DE BIENES2855-2025 | B/. 2,033.00 | 18-06-2025 - 08:00 AM a 12:00 PM | Órgano Judicial | 10 Días hábiles | No Detectada | GRABADORA PORTATIL TIPO PERIODISTA DIGITAL 4G MEMORIA, RANURA MICRO SD, ESTÉREO CONECTIVIDAD, USB,FM | [13 empty] | GRABADORA PORTATIL TIPO PERIODISTA DIGITAL 4G MEMORIA, RANURA MICRO SD, ESTÉREO CONECTIVIDAD, USB,FM | [51 empty] | Sin ficha
17-06-2025 | https://www.panamacompra.gob.pa/Inicio/#/solicitud-de-cotizacion/2025-1-10-01-13-CL-023928/QfyojIwRnIsATO1kzM1ojIpJye | SUETER TIPO POLO 100% ALGODON | B/. 156.00 | 18-06-2025 - 08:00 AM a 12:00 PM | Caja de Seguro Social | 30 Días calendario | No Detectada | SUETER TIPO POLO 100% ALGODON SMALL(P) LISTA DE FUNCIONARIOS: * SANDRA PEREZ, CED: 8-706-1600, # DE EMPLEADO: 8-28-01-0-00198, CANTIDAD: 1, TALLA: S | SUETER TIPO POLO 100% ALGODON MEDIUM(M) LISTA DE FUNCIONARIOS: * JAVIER BARBA, CED: 8-283-661, # DE EMPLEADO: 8-28-01-0-00229, CANTIDAD: 1, TALLA: M | SUETER TIPO POLO 100% ALGODON LARGE(L) LISTA FUNCIONARIOS: * ROBERTO SAMANIEGO, CED: 8-334-184; # DE EMPLEADO: 8-28-01-0-00217, CANTIDAD: 5, TALLA: L. * MIGUEL CAMARGO, CED: 3-102-482, # DE EMPLEADO: 8-28-07-0-93741, CANTIDAD: 1, TALLA: L. * TOMAS CALDERON, CED: 8-202-816; # DE EMPLEADO: 8-28-01-0-00020, CANTIDAD: 1, TALLA: L * BIENVENIDO GARCIA, CED: 7-85-1483, # DE EMPLEADO: 8-28-01-0-00138, CANTIDAD: 1, TALLA: L. * JAVIER ALMANZA, CED: 8-253-617, # DE EMPLEADO: 8-28-01-0-00172, CANTIDAD: 1, TALLA: L. | SUETER TIPO POLO 100% ALGODON XLARGE (XL) LISTA DE FUNCIONARIOS: * STANLEY SMALL, CED: 8-815-1979, # DE EMPLEADO: 8-28-01-0-00226, CANTIDAD: 1, TALLA: XL. | [10 empty] | SUETER TIPO POLO 100% ALGODON SMALL(P) LISTA DE FUNCIONARIOS: * SANDRA PEREZ, CED: 8-706-1600, # DE EMPLEADO: 8-28-01-0-00198, CANTIDAD: 1, TALLA: S SUETER TIPO POLO 100% ALGODON MEDIUM(M) LISTA DE FUNCIONARIOS: * JAVIER BARBA, CED: 8-283-661, # DE EMPLEADO: 8-28-01-0-00229, CANTIDAD: 1, TALLA: M SUETER TIPO POLO 100% ALGODON LARGE(L) LISTA FUNCIONARIOS: * ROBERTO SAMANIEGO, CED: 8-334-184; # DE EMPLEADO: 8-28-01-0-00217, CANTIDAD: 5, TALLA: L. * MIGUEL CAMARGO, CED: 3-102-482, # DE EMPLEADO: 8-28-07-0-93741, CANTIDAD: 1, TALLA: L. * TOMAS CALDERON, CED: 8-202-816; # DE EMPLEADO: 8-28-01-0-00020, CANTIDAD: 1, TALLA: L * BIENVENIDO GARCIA, CED: 7-85-1483, # DE EMPLEADO: 8-28-01-0-00138, CANTIDAD: 1, TALLA: L. * JAVIER ALMANZA, CED: 8-253-617, # DE EMPLEADO: 8-28-01-0-00172, CANTIDAD: 1, TALLA: L. SUETER TIPO POLO 100% ALGODON XLARGE (XL) LISTA DE FUNCIONARIOS: * STANLEY SMALL, CED: 8-815-1979, # DE EMPLEADO: 8-28-01-0-00226, CANTIDAD: 1, TALLA: XL. | [51 empty] | Sin ficha
17-06-2025 | https://www.panamacompra.gob.pa/Inicio/#/solicitud-de-cotizacion/2025-0-07-02-02-CL-031031/QfyojIwRnIsgjM1kzM1ojIpJye | PILADORA DE ARROZ | B/. 9,500.00 | 18-06-2025 - 07:00 AM a 11:00 AM | Ministerio de Educación | 5 Días hábiles | No Detectada | Piladora de arroz con motor diésel 15hp 2400 rpm/rodillo de goma ajustable 101.6mm x 222mm, capacidad 500-800 kg/h, cámara pulidora (FRESADORA DE ARROZ), arroz blanco pulido salida independiente con ventilador lateral, equipo móvil, listo para trabajar, incluye base, correas y batería, arranque eléctrico y manual, capacidad en el lugar (mínimo 2 personas). | [13 empty] | Piladora de arroz con motor diésel 15hp 2400 rpm/rodillo de goma ajustable 101.6mm x 222mm, capacidad 500-800 kg/h, cámara pulidora (FRESADORA DE ARROZ), arroz blanco pulido salida independiente con ventilador lateral, equipo móvil, listo para trabajar, incluye base, correas y batería, arranque eléctrico y manual, capacidad en el lugar (mínimo 2 personas). | [51 empty] | Sin ficha
17-06-2025 | https://www.panamacompra.gob.pa/Inicio/#/solicitud-de-cotizacion/2025-0-07-07-07-CL-031032/QfyojIwRnIsgTN1kzM1ojIpJye | LICUADORA Y PROCESADOR DE ALIMENTOS PARA EL COMEDOR ESCOLAR | B/. 117.16 | 18-06-2025 - 08:00 AM a 12:00 PM | Ministerio de Educación | 8 Días hábiles | No Detectada | Licuadora de 10 velocidades, jarra de plástico de 550 watts. | Procesador de alimentos de 8 tazas, dos velocidades, control de pulso, disco de corte, trituración de acero inoxidable y cuchilla de corte, motor de 450 vatios. | [12 empty] | Licuadora de 10 velocidades, jarra de plástico de 550 watts. Procesador de alimentos de 8 tazas, dos velocidades, control de pulso, disco de corte, trituración de acero inoxidable y cuchilla de corte, motor de 450 vatios. | [51 empty] | Sin ficha
17-06-2025 | https://www.panamacompra.gob.pa/Inicio/#/solicitud-de-cotizacion/2025-0-30-01-08-CL-003101/QfyojIwRnIscDO0kzM1ojIpJye | SOLICITUD DE BIENES 2853-2025 | B/. 3,599.98 | 18-06-2025 - 10:00 AM a 02:00 PM | Órgano Judicial | 10 Días hábiles | No Detectada | RELOJ DE CONTROL DE CORRESPONDENCIA SEGUN ESPECIFICACIONES TECNICAS ADJUNTAS | [13 empty] | RELOJ DE CONTROL DE CORRESPONDENCIA SEGUN ESPECIFICACIONES TECNICAS ADJUNTAS | [51 empty] | Sin ficha
17-06-2025 | https://www.panamacompra.gob.pa/Inicio/#/solicitud-de-cotizacion/2025-1-10-01-06-CL-023924/QfyojIwRnIsUjM1kzM1ojIpJye | 1001064199-06-01, regla, perforadora 2 huecos y gancho legajar | B/. 531.00 | 18-06-2025 - 08:00 AM a 12:00 PM | Caja de Seguro Social | 10 Días hábiles | No Detectada | REGLA | perforadora abre hueco | gancho legajar | [11 empty] | REGLA perforadora abre hueco gancho legajar | [51 empty] | Sin ficha
17-06-2025 | https://www.panamacompra.gob.pa/Inicio/#/solicitud-de-cotizacion/2025-1-10-01-02-CL-023915/QfyojIwRnIsQDM1kzM1ojIpJye | JUEGOS DE IONÓMERO DE VIDRIO FOTOCURABLE PARA RESTAURACIONES POL. DE NATA | B/. 2,280.00 | 30-06-2025 a 04-07-2025 | Caja de Seguro Social | 20 Días hábiles | No Detectada | 6 JUEGOS DE IONÓMERO DE VIDRIO FOTOCURABLE PARA RESTAURACIONES Descripción del producto: Descripción: Para restauraciones. Características y Especificaciones Técnicas: 1. Radiopaco. 2. Liberador de flúor. 3. El juego debe contener: 3.1 Envases de polvo de 4 g a 5 g, en uno o más colores (compatibles con la guía VITA). 3.2 Con dosificador de polvo. 3.3 Agente acondicionador de dentina líquido en gotero dosificador. 3.4 Bloque de papel para mezcla. 3.5 Barniz protector a base nitrocelulosa. 4. Presentar ISO 13485. Accesorios: Pinceles intercambiables mini esponjas para la aplicación del agente acondicionador de dentina. Observación: Observaciones sugeridas para el pliego de cargos: 1. ENVASE SELLADO. 2. DEBIDAMENTE IDENTIFICADO POR EL FABRICANTE. 3. CON FECHA DE EXPIRACIÓN VISIBLE. 4. ADJUDICAR AL PROVEEDOR QUE OFREZCA EL MEJOR PRECIO POR GRAMO. PARA USO EN LOS 6 CONSULTORIOS DEL DEPARTAMENTO DE ODONTOLOGIA DE LA POLICLINICA SAN JUAN DE DIOS DE NATA. TIEMPO DE ENTREGA: 20 DIAS HABILES | [13 empty] | 6 JUEGOS DE IONÓMERO DE VIDRIO FOTOCURABLE PARA RESTAURACIONES Descripción del producto: Descripción: Para restauraciones. Características y Especificaciones Técnicas: 1. Radiopaco. 2. Liberador de flúor. 3. El juego debe contener: 3.1 Envases de polvo de 4 g a 5 g, en uno o más colores (compatibles con la guía VITA). 3.2 Con dosificador de polvo. 3.3 Agente acondicionador de dentina líquido en gotero dosificador. 3.4 Bloque de papel para mezcla. 3.5 Barniz protector a base nitrocelulosa. 4. Presentar ISO 13485. Accesorios: Pinceles intercambiables mini esponjas para la aplicación del agente acondicionador de dentina. Observación: Observaciones sugeridas para el pliego de cargos: 1. ENVASE SELLADO. 2. DEBIDAMENTE IDENTIFICADO POR EL FABRICANTE. 3. CON FECHA DE EXPIRACIÓN VISIBLE. 4. ADJUDICAR AL PROVEEDOR QUE OFREZCA EL MEJOR PRECIO POR GRAMO. PARA USO EN LOS 6 CONSULTORIOS DEL DEPARTAMENTO DE ODONTOLOGIA DE LA POLICLINICA SAN JUAN DE DIOS DE NATA. TIEMPO DE ENTREGA: 20 DIAS HABILES | [51 empty] | Sin ficha
17-06-2025 | https://www.panamacompra.gob.pa/Inicio/#/solicitud-de-cotizacion/2025-0-07-04-04-CL-031029/QfyojIwRnIsQzN0kzM1ojIpJye | SUMINISTRO DE MATERIALES Y MANO DE OBRA PARA REFORZAR LA SEGURIDAD DE TECHO EN EL COMEDOR, SALON DE INFORMATICA Y CERCA EN LA ESCUELA MALAGUETO, PARTICIPAR PROVEEDORES DE CHIRIQIUI. | B/. 8,629.75 | 20-06-2025 - 08:00 AM a 12:00 PM | Ministerio de Educación | 15 Días hábiles | No Detectada | DESMONTE Y ACARREO DE CIELO RASO EXISTENTE. | SUMINISTRO E INSTALACIÓN DE MALLA EXPANDIDA GALVANIZADA DE 3/4" CAL 16 SOLDADA EN ALA INFERIOR DE CARRIOLA PARA REFUERZO DE SEGURIDAD EN EL TECHO DE COMEDOR Y SALÓN DE CÓMPUTO + COLOCACIÓN DE ÁNGULO DE 1 1/4"x 1 1/4"x 1/8" ANCLADO EN PERIMETRO DE PARED PARA FIJACIÓN COMPLETA DE MALLA | SUMINSITRO E INSTALACION DE BARRAS DE ACERO DE 3/8"@ 0.25 m a/d ENTRE CARRIOLAS. PARRILLA SOLDADA EN CADA INTERSECCIÓN DE BARRA. | SUMINISTRO E INSTALACIÓN DE CIELO RASO YESO DE 2" X 2". | DEMOLICIÓN, REMOCIÓN Y LIMPIEZA DE VENTANA ORNAMENTAL TIPO R EXISTENTE. | SUMNISTRO E INSTALACIÓN DE VENTANAS TIPO FRANCESA CON MARCO DE ALUMINIO CON DIMENSIONES DE 1.00m x 1.20 m ( una unidad) Y 1.00 m x 2.40m (una unidad) MAS VERJAS DE BARRA DE ACERO LISA DE 1/2" PINTADA SEPARADAS HORIZONTAL Y VERTICAL A 0.15 c.a.c, PROTEGIDAS CON DOS MANOS DE ANTIOXIDO COLOR GRIS ( dos unidades). | NICHO DE MURO DE BLOQUE 4 REFORZADA Y LOSA SUPERIOR DE HORMIGON REFORZADO ( REPELLADO Y PINTADO EXTERNAMENTE) + PUERTA DE MARCO 1 1/4" x 1" 1/4 x 1/8" + LAMINA LISA CAL. 16 + REJILLA SUPERIOR DE VENTILACIÓN DE 0.15 m DE ALTURA + ALDABA PARA CANDADO. | TAPA DE PANEL ELECTRICO CON MARCO DE ANGULO DE 1" 1/4" x 1/8" + LÁMINA LISA CAL. 16 + ALDABA PARA CANDADO. | CERCA DE MALLA DE CICLÓN DE 6´ DE ALTO Y MARCO DE TUBO DE 1 1/2" (16 M PARTE TRASERA Y 1 METRO ÁREA DE CUADRO DE FÚTBOL). | SUMINISTRO DE INSTALACION DE AIRE ACONDICIONADO DE 24,000 BTU. |  |  |  |  | DESMONTE Y ACARREO DE CIELO RASO EXISTENTE. SUMINISTRO E INSTALACIÓN DE MALLA EXPANDIDA GALVANIZADA DE 3/4" CAL 16 SOLDADA EN ALA INFERIOR DE CARRIOLA PARA REFUERZO DE SEGURIDAD EN EL TECHO DE COMEDOR Y SALÓN DE CÓMPUTO + COLOCACIÓN DE ÁNGULO DE 1 1/4"x 1 1/4"x 1/8" ANCLADO EN PERIMETRO DE PARED PARA FIJACIÓN COMPLETA DE MALLA SUMINSITRO E INSTALACION DE BARRAS DE ACERO DE 3/8"@ 0.25 m a/d ENTRE CARRIOLAS. PARRILLA SOLDADA EN CADA INTERSECCIÓN DE BARRA. SUMINISTRO E INSTALACIÓN DE CIELO RASO YESO DE 2" X 2". DEMOLICIÓN, REMOCIÓN Y LIMPIEZA DE VENTANA ORNAMENTAL TIPO R EXISTENTE. SUMNISTRO E INSTALACIÓN DE VENTANAS TIPO FRANCESA CON MARCO DE ALUMINIO CON DIMENSIONES DE 1.00m x 1.20 m ( una unidad) Y 1.00 m x 2.40m (una unidad) MAS VERJAS DE BARRA DE ACERO LISA DE 1/2" PINTADA SEPARADAS HORIZONTAL Y VERTICAL A 0.15 c.a.c, PROTEGIDAS CON DOS MANOS DE ANTIOXIDO COLOR GRIS ( dos unidades). NICHO DE MURO DE BLOQUE 4 REFORZADA Y LOSA SUPERIOR DE HORMIGON REFORZADO ( REPELLADO Y PINTADO EXTERNAMENTE) + PUERTA DE MARCO 1 1/4" x 1" 1/4 x 1/8" + LAMINA LISA CAL. 16 + REJILLA SUPERIOR DE VENTILACIÓN DE 0.15 m DE ALTURA + ALDABA PARA CANDADO. TAPA DE PANEL ELECTRICO CON MARCO DE ANGULO DE 1" 1/4" x 1/8" + LÁMINA LISA CAL. 16 + ALDABA PARA CANDADO. CERCA DE MALLA DE CICLÓN DE 6´ DE ALTO Y MARCO DE TUBO DE 1 1/2" (16 M PARTE TRASERA Y 1 METRO ÁREA DE CUADRO DE FÚTBOL). SUMINISTRO DE INSTALACION DE AIRE ACONDICIONADO DE 24,000 BTU. | [51 empty] | Sin ficha
17-06-2025 | https://www.panamacompra.gob.pa/Inicio/#/solicitud-de-cotizacion/2025-1-25-01-08-CL-002864/QfyojIwRnIsEDO0kzM1ojIpJye | COMPRA DE SEGURO DE VIDA SILVIA CHAVARRIA ,SALIDA PANAMA´-CHILE 22 DE JUNIO DE 2025,REGRESO CHILE-PANAMA´28 DE JUNIO DE 2025 PARTICIPACION EN GIRA TECNICA EN CHILE | B/. 300.00 | 18-06-2025 - 08:00 AM a 12:00 PM | Instituto de Innovación Agropecuaria de Panamá | 8 Días hábiles | No Detectada | COMPRA DE SEGURO DE VIDA SILVIA CHAVARRIA ,SALIDA PANAMA´-CHILE 22 DE JUNIO DE 2025,REGRESO CHILE-PANAMA´28 DE JUNIO DE 2025 PARTICIPACION EN GIRA TECNICA EN CHILE | [13 empty] | COMPRA DE SEGURO DE VIDA SILVIA CHAVARRIA ,SALIDA PANAMA´-CHILE 22 DE JUNIO DE 2025,REGRESO CHILE-PANAMA´28 DE JUNIO DE 2025 PARTICIPACION EN GIRA TECNICA EN CHILE | [51 empty] | Sin ficha
17-06-2025 | https://www.panamacompra.gob.pa/Inicio/#/solicitud-de-cotizacion/2025-0-12-18-08-CL-021928/QfyojIwRnIsgjMzkzM1ojIpJye | COMPRA DE FOLDER DE 2 DIVISIONES | B/. 8,881.00 | 20-06-2025 - 08:00 AM a 12:00 PM | Ministerio de Salud | 10 Días hábiles | No Detectada | FOLDER DE 2 DIVISIONES , CON 6 GANCHOS. TAMAÑO 8 1/2 X 14 MATERIAL PRESSBOARD, COLOR VERDE OLIVA. ADJUNTAR FOTO DETALLADA SEGUN MUESTRA ADJUNTA | [13 empty] | FOLDER DE 2 DIVISIONES , CON 6 GANCHOS. TAMAÑO 8 1/2 X 14 MATERIAL PRESSBOARD, COLOR VERDE OLIVA. ADJUNTAR FOTO DETALLADA SEGUN MUESTRA ADJUNTA | [51 empty] | Sin ficha
17-06-2025 | https://www.panamacompra.gob.pa/Inicio/#/solicitud-de-cotizacion/2025-0-12-17-02-CL-021922/QfyojIwRnIskDNykzM1ojIpJye | REQUISICIÓN DE HUEVOS | B/. 1,440.00 | 19-06-2025 - 09:00 AM a 01:00 PM | Ministerio de Salud | 3 Meses | No Detectada | HUEVOS MEDIANOS FRESCOS | [13 empty] | HUEVOS MEDIANOS FRESCOS | [51 empty] | Sin ficha
17-06-2025 | https://www.panamacompra.gob.pa/Inicio/#/solicitud-de-cotizacion/2025-0-12-16-07-CL-021929/QfyojIwRnIsIjNzkzM1ojIpJye | REQ. 167-25 HRAAM, ALMUERZO, ACTUALIZACION EN PROCEDIMIENTOS, PARA TECNICOS EN ENFERMERIA (Req. 041 de enfermería) | B/. 540.00 | 18-06-2025 - 07:00 AM a 11:00 AM | Ministerio de Salud | 1 Días hábiles | No Detectada | ALMUERZO PLATOS SERVIDOS QUE CONTENGAN: -ARROZ CON POLLO -LECHONA PLATANO EN TENTACION DULCE FRIO SODA DE LATA SABORES VARIADOS SERAN ENTREGADO EL DIA VIERNES 20 DE JUNIO A LAS 12 MEDIODIA | [13 empty] | ALMUERZO PLATOS SERVIDOS QUE CONTENGAN: -ARROZ CON POLLO -LECHONA PLATANO EN TENTACION DULCE FRIO SODA DE LATA SABORES VARIADOS SERAN ENTREGADO EL DIA VIERNES 20 DE JUNIO A LAS 12 MEDIODIA | [51 empty] | Sin ficha
17-06-2025 | https://www.panamacompra.gob.pa/Inicio/#/solicitud-de-cotizacion/2025-1-10-01-01-CL-023893/QfyojIwRnIsYTOykzM1ojIpJye | MNATERIALES PARA PUNTO DE RED | B/. 223.03 | 19-06-2025 - 09:00 AM a 01:00 PM | Caja de Seguro Social | 10 Días hábiles | No Detectada | CAJA DE MOLDURA BAJA BLANCA 32 M.M PLASTICA. | TORNILLO DE SHEET-METAL 1 X 10. | ZUNCHOS PLASTICOS 14" | CONECTORES RJ 45. | [10 empty] | CAJA DE MOLDURA BAJA BLANCA 32 M.M PLASTICA. TORNILLO DE SHEET-METAL 1 X 10. ZUNCHOS PLASTICOS 14" CONECTORES RJ 45. | [51 empty] | Sin ficha
17-06-2025 | https://www.panamacompra.gob.pa/Inicio/#/solicitud-de-cotizacion/2025-1-10-01-13-CL-020488/QfyojIwRnIsUTOykzM1ojIpJye | BANDEJA DE PARED | B/. 500.00 | 18-06-2025 - 08:00 AM a 12:00 PM | Caja de Seguro Social | 10 Días hábiles | No Detectada | BANDEJA DE PARED | [13 empty] | BANDEJA DE PARED | [51 empty] | Sin ficha
17-06-2025 | https://www.panamacompra.gob.pa/Inicio/#/solicitud-de-cotizacion/2025-0-12-18-08-CL-021593/QfyojIwRnIsUDMzgjM1ojIpJye | COMPRA DE CINTA ANTIDESLIZANTE CON LINEA FOTOLUMINISCENTE | B/. 2,033.00 | 18-06-2025 - 07:00 AM a 11:00 AM | Ministerio de Salud | 10 Días hábiles | No Detectada | CINTA ANTIDESLIZANTE CON LINEA FOTOLUMINISCENTE DE 2 PULC. X 65 PIES PARA USO DE: -AREA DE APLICACION ESCALERA DE (4) EDIFICIOS DEL HOSPITAL SAN MIGUEL ARCANGEL. -AREA LINEAL, MAS O MENOS DE 348 METROS. -QUE ESTE DISEÑADA PARA PROPORCIONAR TRACCION Y VISIBILIDAD EN LUGARES OSCUROS, DONDE SE PUEDAN PRODUCIR ACCIDENTES Y CAIDAS POTENCIALES. -PARA ZONAS DE ALTO TRAFICO DE PERSONAS. MEDIDAS: -ANCHO DE 2 PULGADAS -LARGO DE CONTENIDO DE 65 PIES POR ROLLO. COLOR: -NEGRO Y FRANJA FOTOLUMINISCENTE. -QUE LA CINTA NO SE ENCOJA, NO SE LEVANTE NI SE ROMPA. -MATERIAL DE ALTA FRICCION. -CON REFUERZO ESPECIAL PARA AREA DE ALTO TRAFICO (HASTA 4,500 PERSONAS AL DIA). -USO INTERIOR. -TEMPERATURA MAXIMA DE 60°C. -TEMPERATURA MINIMA -40°C -TIPO DE ADHESIVO PSA (ADESIVO SENSIBLE A LA PRESION). PARA SER UTILIZADO EN TODAS LAS ESCALERAS DE LOS CUATRO (4) EDIFICIOS DEL HOSPITAL SAN MIGUEL ARCANGEL, LONGITUD LINEAL 350 METROS. | [13 empty] | CINTA ANTIDESLIZANTE CON LINEA FOTOLUMINISCENTE DE 2 PULC. X 65 PIES PARA USO DE: -AREA DE APLICACION ESCALERA DE (4) EDIFICIOS DEL HOSPITAL SAN MIGUEL ARCANGEL. -AREA LINEAL, MAS O MENOS DE 348 METROS. -QUE ESTE DISEÑADA PARA PROPORCIONAR TRACCION Y VISIBILIDAD EN LUGARES OSCUROS, DONDE SE PUEDAN PRODUCIR ACCIDENTES Y CAIDAS POTENCIALES. -PARA ZONAS DE ALTO TRAFICO DE PERSONAS. MEDIDAS: -ANCHO DE 2 PULGADAS -LARGO DE CONTENIDO DE 65 PIES POR ROLLO. COLOR: -NEGRO Y FRANJA FOTOLUMINISCENTE. -QUE LA CINTA NO SE ENCOJA, NO SE LEVANTE NI SE ROMPA. -MATERIAL DE ALTA FRICCION. -CON REFUERZO ESPECIAL PARA AREA DE ALTO TRAFICO (HASTA 4,500 PERSONAS AL DIA). -USO INTERIOR. -TEMPERATURA MAXIMA DE 60°C. -TEMPERATURA MINIMA -40°C -TIPO DE ADHESIVO PSA (ADESIVO SENSIBLE A LA PRESION). PARA SER UTILIZADO EN TODAS LAS ESCALERAS DE LOS CUATRO (4) EDIFICIOS DEL HOSPITAL SAN MIGUEL ARCANGEL, LONGITUD LINEAL 350 METROS. | [51 empty] | Sin ficha
17-06-2025 | https://www.panamacompra.gob.pa/Inicio/#/solicitud-de-cotizacion/2025-0-12-19-08-CL-021921/QfyojIwRnIscDNykzM1ojIpJye | SOL-949-25 CESTOS DE BASURA | B/. 1,019.00 | 19-06-2025 - 08:00 AM a 12:00 PM | Ministerio de Salud | 10 Días hábiles | No Detectada | CESTO PARA BASURA DE 8 GALONES | CESTO PARA BASURA DE 13 GALONES | CESTO PARA BASURA DE 18 GALONES PARA TODOS LOS RENGLONES Presentar muestra el día de la apertura de la cotización en línea para verificar calidad del producto | [11 empty] | CESTO PARA BASURA DE 8 GALONES CESTO PARA BASURA DE 13 GALONES CESTO PARA BASURA DE 18 GALONES PARA TODOS LOS RENGLONES Presentar muestra el día de la apertura de la cotización en línea para verificar calidad del producto | [51 empty] | Sin ficha
16-06-2025 | https://www.panamacompra.gob.pa/Inicio/#/solicitud-de-cotizacion/2025-0-40-01-08-CL-000673/QfyojIwRnIsADNxkzM1ojIpJye | Urnas y mamparas | B/. 655.37 | 18-06-2025 - 11:30 AM a 03:30 PM | Tribunal Electoral | 10 Días hábiles | No Detectada | URNAS (largo 46.37, ancho 35.25) color kraft con logo del Tribunal Electoral "LA PATRIA LA HACEMOS CONTIGO", se utilizara, el 1 de julio para simulacro de votación en diferentes colegios. | MAMPARAS (17x19x15) color kraft con logo del Tribunal Electoral "LA PATRIA LA HACEMOS CONTIGO" | [12 empty] | URNAS (largo 46.37, ancho 35.25) color kraft con logo del Tribunal Electoral "LA PATRIA LA HACEMOS CONTIGO", se utilizara, el 1 de julio para simulacro de votación en diferentes colegios. MAMPARAS (17x19x15) color kraft con logo del Tribunal Electoral "LA PATRIA LA HACEMOS CONTIGO" | [51 empty] | Sin ficha
16-06-2025 | https://www.panamacompra.gob.pa/Inicio/#/solicitud-de-cotizacion/2025-0-18-05-08-CL-004336/QfyojIwRnIsMTMxkzM1ojIpJye | CÁMARAS WEB PARA EQUIPO DE POLIGRAFÍA DE SENAFRONT | B/. 410.82 | 19-06-2025 - 08:00 AM a 12:00 PM | Ministerio de Seguridad Pública | 15 Días hábiles | No Detectada | CÁMARA WEB COMPATIBLES CON SOFTWARE DE POLIGRAFÍA CON LAS SIGUIENTES ESPECIFICACIONES TÉCNICAS: -Resolución mínima: 720p(1280x720 pixeles) a 30 fps. -Cámara mega pixel mínima : 0.9. -Tipo de enfoque: foco fijo en un rango mínimo de (0.3 a 1.5 metros) -Tipo de lente: Plástico. -Micrófono integrado: Mono. -Radio de micrófono mínimo: Hasta 1 m. -Campo de visión mínima: 55 0 . -Clip de montaje universal listo para laptops, LCD o monitores. -Sensor de movimiento incluido. DIMENSIONES -Dimensiones incluyendo clip de montaje fijo. -Altura mínima: 31,91 mm (1,26 pulg.) -Ancho mínimo: 44,5 mm (1,75pulg) -Profundidad mínima: 39,3 mm (1,54 pulg.) -Longitud del cable mínimo: 2 m (7 pies) o más. -Peso: 2.65 oz (75 g). REQUISITOS DEL SISTEMA -Compatibilidad -Windows 7 0 posterior y con cualquier sistema operativo. -macOS 10.10 0 posterior. -Chrome OS TM -USB: 2.0 -MI -Skype -Google Hangouts -Yahoo -Messenger y otras aplicaciones de mensajería instantánea de uso extendido. OTROS REQUISITOS -Video fluido. -Imágenes nítidas. -Colores vivos. -Sonido claro en condiciones reales. -Videoconferencias en pantalla panorámica. -Fotos mínimas de 3 megapíxeles. -Videoconferencias en alta definición. -Micrófono integrado que reduzca el ruido de fondo. -Corrección de iluminación automática. IMPORTANTE:LA CÁMARA DEBEWEB DEBE SER COMPATIBLE CON EL SOFTWARE DE POLIGRAFÍA EXISTENTE, POR TAL MOTIVO SE SOLICITAN LAS MUESTRAS. | [13 empty] | CÁMARA WEB COMPATIBLES CON SOFTWARE DE POLIGRAFÍA CON LAS SIGUIENTES ESPECIFICACIONES TÉCNICAS: -Resolución mínima: 720p(1280x720 pixeles) a 30 fps. -Cámara mega pixel mínima : 0.9. -Tipo de enfoque: foco fijo en un rango mínimo de (0.3 a 1.5 metros) -Tipo de lente: Plástico. -Micrófono integrado: Mono. -Radio de micrófono mínimo: Hasta 1 m. -Campo de visión mínima: 55 0 . -Clip de montaje universal listo para laptops, LCD o monitores. -Sensor de movimiento incluido. DIMENSIONES -Dimensiones incluyendo clip de montaje fijo. -Altura mínima: 31,91 mm (1,26 pulg.) -Ancho mínimo: 44,5 mm (1,75pulg) -Profundidad mínima: 39,3 mm (1,54 pulg.) -Longitud del cable mínimo: 2 m (7 pies) o más. -Peso: 2.65 oz (75 g). REQUISITOS DEL SISTEMA -Compatibilidad -Windows 7 0 posterior y con cualquier sistema operativo. -macOS 10.10 0 posterior. -Chrome OS TM -USB: 2.0 -MI -Skype -Google Hangouts -Yahoo -Messenger y otras aplicaciones de mensajería instantánea de uso extendido. OTROS REQUISITOS -Video fluido. -Imágenes nítidas. -Colores vivos. -Sonido claro en condiciones reales. -Videoconferencias en pantalla panorámica. -Fotos mínimas de 3 megapíxeles. -Videoconferencias en alta definición. -Micrófono integrado que reduzca el ruido de fondo. -Corrección de iluminación automática. IMPORTANTE:LA CÁMARA DEBEWEB DEBE SER COMPATIBLE CON EL SOFTWARE DE POLIGRAFÍA EXISTENTE, POR TAL MOTIVO SE SOLICITAN LAS MUESTRAS. | [51 empty] | Sin ficha
16-06-2025 | https://www.panamacompra.gob.pa/Inicio/#/solicitud-de-cotizacion/2025-1-10-01-08-CL-023872/QfyojIwRnIsATOwkzM1ojIpJye | BOBINA VERDE DE 16 LIBRAS | B/. 595.00 | 18-06-2025 - 09:00 AM a 01:00 PM | Caja de Seguro Social | 15 Días calendario | No Detectada | BOBINA VERDE DE 16LIBRAS | [13 empty] | BOBINA VERDE DE 16LIBRAS | [51 empty] | Sin ficha
16-06-2025 | https://www.panamacompra.gob.pa/Inicio/#/solicitud-de-cotizacion/2025-1-10-01-08-CL-023868/QfyojIwRnIscjNwkzM1ojIpJye | BANDEJA DE ESCRITORIO | B/. 432.00 | 18-06-2025 - 08:00 AM a 12:00 PM | Caja de Seguro Social | 13 Días hábiles | No Detectada | BANDEJA DE ESCRITORIO DOS NIVELES, TAMAÑO LEGAL, DISEÑADA CON PLASTICO RESISTENTE TRANSPARENTE; COLORES A ELEGIR: CLARO, AHUMADO O NEGRO. (SET DE 2 BANDEJAS) | [13 empty] | BANDEJA DE ESCRITORIO DOS NIVELES, TAMAÑO LEGAL, DISEÑADA CON PLASTICO RESISTENTE TRANSPARENTE; COLORES A ELEGIR: CLARO, AHUMADO O NEGRO. (SET DE 2 BANDEJAS) | [51 empty] | Sin ficha
16-06-2025 | https://www.panamacompra.gob.pa/Inicio/#/solicitud-de-cotizacion/2025-0-12-17-02-CL-021425/QfyojIwRnIsIzMwkzM1ojIpJye | SUMINISTRO DE MATERIALES Y MANO DE OBRA PARA EL REEMPLAZO DE TARJETAS ELECTRONICAS DEFECTUOSAS AL CHILLER N°2, MARCA: LG | B/. 5,243.00 | 20-06-2025 - 08:00 AM a 12:00 PM | Ministerio de Salud | 30 Días hábiles | No Detectada | SUMINISTRO DE MATERIALES Y MANO DE OBRA PARA EL REEMPLAZO DE TARJETAS ELECTRONICAS DEFECTUOSAS AL CHILLER N°2, MARCA: LG, MODELO: ACAH060HETB DE 60 TONELADAS EXISTENTE EN EL HOSPITAL AQUILINO TEJEIRA DE PENONOME. | [13 empty] | SUMINISTRO DE MATERIALES Y MANO DE OBRA PARA EL REEMPLAZO DE TARJETAS ELECTRONICAS DEFECTUOSAS AL CHILLER N°2, MARCA: LG, MODELO: ACAH060HETB DE 60 TONELADAS EXISTENTE EN EL HOSPITAL AQUILINO TEJEIRA DE PENONOME. | [51 empty] | Sin ficha
16-06-2025 | https://www.panamacompra.gob.pa/Inicio/#/solicitud-de-cotizacion/2025-1-10-01-02-CL-023859/QfyojIwRnIsYzN5gzM1ojIpJye | Repuestos genuinos para la unidad 1482 de transporte de la Coordinación Administrativa de Coclé | B/. 1,700.00 | 19-06-2025 - 07:00 AM a 11:00 AM | Caja de Seguro Social | 15 Días hábiles | No Detectada | Brazo para la suspensión superior (genuino) | Amortiguadores de puertas trasero (genuino) | Kit de correa de motor (genuino) | Amortiguador de puertas trasero (genuino) | [10 empty] | Brazo para la suspensión superior (genuino) Amortiguadores de puertas trasero (genuino) Kit de correa de motor (genuino) Amortiguador de puertas trasero (genuino) | [51 empty] | Sin ficha
16-06-2025 | https://www.panamacompra.gob.pa/Inicio/#/solicitud-de-cotizacion/2025-0-40-01-08-CL-000690/QfyojIwRnIsgzM4czM1ojIpJye | Solicitud de Bienes, Servicios y Obras/ Compra de resmas de papel 8 1/2 x 11" | B/. 1,361.04 | 20-06-2025 - 08:00 AM a 12:00 PM | Tribunal Electoral | 15 Días hábiles | No Detectada | Resmas de 500 hojas, papel multipropósito de 20lbs. 75 grs. Blancura de 92 a 85%, para uso en equipo de cualquier velocidad. Tamaño 8 1/2 x 11". | [13 empty] | Resmas de 500 hojas, papel multipropósito de 20lbs. 75 grs. Blancura de 92 a 85%, para uso en equipo de cualquier velocidad. Tamaño 8 1/2 x 11". | [51 empty] | Sin ficha
16-06-2025 | https://www.panamacompra.gob.pa/Inicio/#/solicitud-de-cotizacion/2025-1-10-01-02-CL-023851/QfyojIwRnIsETM5gzM1ojIpJye | Estos repuestos serán utilizados en la unidad 1437 de la Coordinación Administrativa de Coclé | B/. 1,074.00 | 20-06-2025 - 07:00 AM a 11:00 AM | Caja de Seguro Social | 15 Días hábiles | No Detectada | kit de bota y terminal interno (genuino) | kit de terminales de dirección externo (genuino) | Filtro de aceite de motor (genuino) | Filtro de aire (genuino) | Filtro de cabina o polen (genuino) | Brazo de suspensión delantero derecho (genuino) | Brazo de suspensión delantero izquierdo (genuino) | [7 empty] | kit de bota y terminal interno (genuino) kit de terminales de dirección externo (genuino) Filtro de aceite de motor (genuino) Filtro de aire (genuino) Filtro de cabina o polen (genuino) Brazo de suspensión delantero derecho (genuino) Brazo de suspensión delantero izquierdo (genuino) | [51 empty] | Sin ficha
16-06-2025 | https://www.panamacompra.gob.pa/Inicio/#/solicitud-de-cotizacion/2025-1-95-04-04-CL-002751/QfyojIwRnIsUDM5gzM1ojIpJye | COMPRA DE GAS LICUADO EN RELLENO A GRANEL PARA LA CAFETERIA EN EL CENTRO REGIONAL DE CHIRIQUÍ | B/. 2,499.75 | 18-06-2025 - 08:00 AM a 12:00 PM | Universidad Tecnológica de Panamá | 60 Días hábiles | No Detectada | GAS LICUADO EN RELLENO A GRANEL | [13 empty] | GAS LICUADO EN RELLENO A GRANEL | [51 empty] | Sin ficha
16-06-2025 | https://www.panamacompra.gob.pa/Inicio/#/solicitud-de-cotizacion/2025-0-07-15-13-CL-030126/QfyojIwRnIsgzM4gzM1ojIpJye | DEPTO. ELECTRICIDAD | B/. 358.78 | 18-06-2025 - 08:00 AM a 12:00 PM | Ministerio de Educación | 15 Días hábiles | No Detectada | Flexible esmeriladora Inalámbrico 4 1/2" 20V Potencia de entrada: 1200W Incluye discos, batería, cargador | Bombillo led E27 9W luz blanca 6500K 15000 horas vida. Voltaje:110-120V~60Hz Chip led de alta calidad | Medidor De Abrazadera Pinza Amperimétrica 4000 Cuentas. AC 600A. Con Retención De Datos. Resistencia | Linterna/lampara de mano, Batería recargable de polímero de litio | Tubos termoencogibles eléctricos aislantes Set de 127 Pzas | Probador De Voltaje Automotriz De DC 1-100V. Longitud máx. 2700mm. Pantalla digital | Grasa blanca liquida en aerosol 400 ml. | Navaja curva profesional de acero inoxidable, 180mm para trabajos eléctricos | Alicates de Combinación 7", Punta larga de 6",corte UN diagonal de 7" Set de 4 piezas, electricas | Destornilladores Aislados 1000V Mango ergonómico. Magnético. Punta redonda. Set de 9 piezas. | Bolsa de herramientas de 14 bolsillos. 16" | Pistola de calor 1600W Temperatura ajustable con botón giratorio para un control preciso. 110-120V~5 |  |  | Flexible esmeriladora Inalámbrico 4 1/2" 20V Potencia de entrada: 1200W Incluye discos, batería, cargador Bombillo led E27 9W luz blanca 6500K 15000 horas vida. Voltaje:110-120V~60Hz Chip led de alta calidad Medidor De Abrazadera Pinza Amperimétrica 4000 Cuentas. AC 600A. Con Retención De Datos. Resistencia Linterna/lampara de mano, Batería recargable de polímero de litio Tubos termoencogibles eléctricos aislantes Set de 127 Pzas Probador De Voltaje Automotriz De DC 1-100V. Longitud máx. 2700mm. Pantalla digital Grasa blanca liquida en aerosol 400 ml. Navaja curva profesional de acero inoxidable, 180mm para trabajos eléctricos Alicates de Combinación 7", Punta larga de 6",corte UN diagonal de 7" Set de 4 piezas, electricas Destornilladores Aislados 1000V Mango ergonómico. Magnético. Punta redonda. Set de 9 piezas. Bolsa de herramientas de 14 bolsillos. 16" Pistola de calor 1600W Temperatura ajustable con botón giratorio para un control preciso. 110-120V~5 | [51 empty] | Sin ficha
16-06-2025 | https://www.panamacompra.gob.pa/Inicio/#/solicitud-de-cotizacion/2025-0-40-01-08-CL-000692/QfyojIwRnIsADM4gzM1ojIpJye | Solicitud de cotización en línea DATE-034/reparación por colisión frontal del vehículo Hyundai H1 asignado a la Regional de San Miguelito. | B/. 2,664.30 | 19-06-2025 - 08:00 AM a 12:00 PM | Tribunal Electoral | 20 Días hábiles | No Detectada | **HYUNDAI H1 2017 PLACA G08372 MOTOR: D4BHG14806 VIN: KMJWA37HAHU851055 Servicio de chapistería, pintura y suministro e instalación de piezas requeridas para el funcionamiento óptimo del vehículo. **INCLUYE: *Chapistería y pintura *Reparación mecánica *Reparación del sist. de aire acondicionado *Traslado del vehículo en grúa desde la oficina del TE en San Miguelito hasta el taller del proveedor (CIUDAD DE PANAMÁ) **Previo a la propuesta, todo proveedor debe realizar una inspección presencial del vehículo en los estacionamientos de la Regional de San Miguelito del Tribunal Electoral, en Los Andes Mall para ser tomado en consideración. Persona de contacto: Alcides Hermida Tel. 507-8549 ahermidaj@tribunal-electoral.gob.pa | [13 empty] | **HYUNDAI H1 2017 PLACA G08372 MOTOR: D4BHG14806 VIN: KMJWA37HAHU851055 Servicio de chapistería, pintura y suministro e instalación de piezas requeridas para el funcionamiento óptimo del vehículo. **INCLUYE: *Chapistería y pintura *Reparación mecánica *Reparación del sist. de aire acondicionado *Traslado del vehículo en grúa desde la oficina del TE en San Miguelito hasta el taller del proveedor (CIUDAD DE PANAMÁ) **Previo a la propuesta, todo proveedor debe realizar una inspección presencial del vehículo en los estacionamientos de la Regional de San Miguelito del Tribunal Electoral, en Los Andes Mall para ser tomado en consideración. Persona de contacto: Alcides Hermida Tel. 507-8549 ahermidaj@tribunal-electoral.gob.pa | [51 empty] | Sin ficha
16-06-2025 | https://www.panamacompra.gob.pa/Inicio/#/solicitud-de-cotizacion/2025-1-10-01-02-CL-023847/QfyojIwRnIsEDM4gzM1ojIpJye | Repuestos genuinos para la unidad 980 de transporte de la Coordinación Administrativa de Coclé | B/. 690.00 | 18-06-2025 - 07:00 AM a 11:00 AM | Caja de Seguro Social | 15 Días hábiles | No Detectada | Filtro de aceite de motor (genuino) | Filtro de cabina de motor (genuino) | Filtro de aire de motor (genuino) | [11 empty] | Filtro de aceite de motor (genuino) Filtro de cabina de motor (genuino) Filtro de aire de motor (genuino) | [51 empty] | Sin ficha
16-06-2025 | https://www.panamacompra.gob.pa/Inicio/#/solicitud-de-cotizacion/2025-2-66-01-13-CL-000778/QfyojIwRnIsATO3gzM1ojIpJye | SOFA, SILLA EJECUTIVA, SILLA DE VISITA | B/. 2,049.05 | 20-06-2025 - 08:00 AM a 12:00 PM | Instituto de Acueductos y Alcantarillados Nacionales | 15 Días hábiles | No Detectada | SOFA DE TRES PUESTOS | SILLA EJECUTIVA CON BRAZO ERGONOMICA | MUEBLE TIPO LIBRERO C/PUERTA DE VIDRIO | SILLAS DE VISITA SEMI EJECUTIVA C/BASE TRI | ESCRITORIO 180 X 90 X 76 CM | [9 empty] | SOFA DE TRES PUESTOS SILLA EJECUTIVA CON BRAZO ERGONOMICA MUEBLE TIPO LIBRERO C/PUERTA DE VIDRIO SILLAS DE VISITA SEMI EJECUTIVA C/BASE TRI ESCRITORIO 180 X 90 X 76 CM | [51 empty] | Sin ficha
16-06-2025 | https://www.panamacompra.gob.pa/Inicio/#/solicitud-de-cotizacion/2025-1-10-01-01-CL-023844/QfyojIwRnIscDO2gzM1ojIpJye | JABÓN ANTISÉPTICO PARA MANOS - CAJA 6 BOLSAS FLEXI BAG/ 1001059988-01-11/ HOSPITAL CHIRIQUI GRANDE | B/. 312.50 | 18-06-2025 - 09:00 AM a 01:00 PM | Caja de Seguro Social | 30 Días hábiles | No Detectada | JABÓN LIQUIDO ANTIBACTERIAL PARA MANOS. ELIMINA EL 99.9% DE GÉRMENES Y BACTERIAS, RECOMENDADO POR LOS PROFESIONALES DE LA SALUD. CON EMOLIENTES QUE SUAVIZAN LAS MANOS PARA PERSONAS QUE TENGAN QUE LAVARLAS CON FRECUENCIA. BOLSA SELLADA DE 1000 ML. INGREDIENTE ACTIVO: BENZALKONIUM CLORIDE 0.13%. CON VÁLVULA ANTI FLUJO QUE DISPENSA LIQUIDO PARA UTILIZARSE CON DISPENSADORES FLEXIBAG. PARA USO EN TODO LAS INSTALACIONES DEL HOSPITAL RECOMENDACIÓN REALIZADA POR EL DEPARTAMENTO DE BIOSEGURIDAD MEDIANTE NOTA DM-HCHG-CSS-BT-N-194-2024. CAJAS X 6. | [13 empty] | JABÓN LIQUIDO ANTIBACTERIAL PARA MANOS. ELIMINA EL 99.9% DE GÉRMENES Y BACTERIAS, RECOMENDADO POR LOS PROFESIONALES DE LA SALUD. CON EMOLIENTES QUE SUAVIZAN LAS MANOS PARA PERSONAS QUE TENGAN QUE LAVARLAS CON FRECUENCIA. BOLSA SELLADA DE 1000 ML. INGREDIENTE ACTIVO: BENZALKONIUM CLORIDE 0.13%. CON VÁLVULA ANTI FLUJO QUE DISPENSA LIQUIDO PARA UTILIZARSE CON DISPENSADORES FLEXIBAG. PARA USO EN TODO LAS INSTALACIONES DEL HOSPITAL RECOMENDACIÓN REALIZADA POR EL DEPARTAMENTO DE BIOSEGURIDAD MEDIANTE NOTA DM-HCHG-CSS-BT-N-194-2024. CAJAS X 6. | [51 empty] | Sin ficha
16-06-2025 | https://www.panamacompra.gob.pa/Inicio/#/solicitud-de-cotizacion/2025-1-10-01-01-CL-023843/QfyojIwRnIsgjN2gzM1ojIpJye | MARBETES PARA IMPRESORAS - FARMACIA - POLICLÍNICA DE GUABITO / 1001060037 | B/. 478.50 | 18-06-2025 - 08:00 AM a 12:00 PM | Caja de Seguro Social | 20 Días hábiles | No Detectada | ROLLOS X 1000 ETIQUETAS PARA ROTULAR MEDICAMENTOS MODELO TR-112 MATERIAL TERMICO 1/8" DE SEPARACION CONO COMPLETO DE 1". | [13 empty] | ROLLOS X 1000 ETIQUETAS PARA ROTULAR MEDICAMENTOS MODELO TR-112 MATERIAL TERMICO 1/8" DE SEPARACION CONO COMPLETO DE 1". | [51 empty] | Sin ficha
16-06-2025 | https://www.panamacompra.gob.pa/Inicio/#/solicitud-de-cotizacion/2025-0-42-1-07-CL-000148/QfyojIwRnIsQzMzgzM1ojIpJye | Jornada de Divulgación Provincia de Los Santos | B/. 2,000.00 | 18-06-2025 - 08:00 AM a 12:00 PM | Tribunal Administrativo de la Función Pública | 120 Días calendario | No Detectada | Cotización | [13 empty] | Cotización | [51 empty] | Sin ficha
16-06-2025 | https://www.panamacompra.gob.pa/Inicio/#/solicitud-de-cotizacion/2025-0-40-01-08-CL-000691/QfyojIwRnIskDN5czM1ojIpJye | Compra de sillas de ruedas para la oficina de Equiparación de Oportunidades | B/. 352.04 | 18-06-2025 - 08:00 AM a 12:00 PM | Tribunal Electoral | 10 Días hábiles | No Detectada | Silla de rueda negra tamaño estándar de acero inoxidable. 18” de ancho x 16” de profundidad. Capacidad de peso: 250 lb. Altura del asiento al suelo 19,5”, altura de la espalda de 16”. Abierto con parejos 42” (largo) x 24” (ancho), plegado sin aparejos 32” (largo) x 11” (ancho) x 22” (alto) | [13 empty] | Silla de rueda negra tamaño estándar de acero inoxidable. 18” de ancho x 16” de profundidad. Capacidad de peso: 250 lb. Altura del asiento al suelo 19,5”, altura de la espalda de 16”. Abierto con parejos 42” (largo) x 24” (ancho), plegado sin aparejos 32” (largo) x 11” (ancho) x 22” (alto) | [51 empty] | Sin ficha
13-06-2025 | https://www.panamacompra.gob.pa/Inicio/#/solicitud-de-cotizacion/2025-2-66-01-04-CL-000776/QfyojIwRnIsIjM2czM1ojIpJye | SERVICIO DE REBOBINADO MOTOR ELECTRICO | B/. 6,366.50 | 19-06-2025 - 08:00 AM a 12:00 PM | Instituto de Acueductos y Alcantarillados Nacionales | 30 Días hábiles | No Detectada | SERVICIO DE REBOBINADO MOOR ELECTRICO | [13 empty] | SERVICIO DE REBOBINADO MOOR ELECTRICO | [51 empty] | Sin ficha
13-06-2025 | https://www.panamacompra.gob.pa/Inicio/#/solicitud-de-cotizacion/2025-1-95-01-08-CL-002727/QfyojIwRnIsEDM0czM1ojIpJye | HORNOS MICROONDAS | B/. 3,893.73 | 18-06-2025 - 08:00 AM a 12:00 PM | Universidad Tecnológica de Panamá | 10 Días hábiles | No Detectada | HORNOS MICROONDAS | MICROONDAS | [12 empty] | HORNOS MICROONDAS MICROONDAS | [51 empty] | Sin ficha
13-06-2025 | https://www.panamacompra.gob.pa/Inicio/#/solicitud-de-cotizacion/2025-0-36-01-03-CL-001953/QfyojIwRnIsIDNzczM1ojIpJye | Suministro de Material Pétreo para Relleno y Material para Drenaje, incluye acarreo, relleno y compactación para la nueva Personería Municipal de Donoso | B/. 9,343.92 | 18-06-2025 - 08:00 AM a 12:00 PM | Procuraduría General de la Nación | 10 Días hábiles | No Detectada | Material tosca (granulometría media) | Capa base (0.30 m de altura de capa con grado final para vaciado) | Relleno y compactación (incluye retroexcavadora, rola compactadora de 2 ton y/o cualquier otro equipo y/o personal necesario) Se realizará el servicio de relleno y compactación del terreno con grado final. La capa de tosca tendrá la finalidad de obtener las pendientes solicitadas en el perfil del terreno y proporcionar estabilidad y firmeza al terreno. La capa final de capa base (granulometría media) será de 30 centímetros sobre la capa de tosca compactada. | Tubos de 4" SDR 26 PVC (Se entregará luego de finalizado el relleno y compactación) | Codos de 4” x 90° sanitario, calibre 40 (Se entregará luego de finalizado el relleno y compactación) | Tapones de 4" PVC (Se entregará luego de finalizado el relleno y compactación) | Yee dobles de 4" (Se entregará luego de finalizado el relleno y compactación) | Yee sencilla 4" (Se entregará luego de finalizado el relleno y compactación) | Codos de 4” x 45° sanitario, calibre 40 (Se entregará luego de finalizado el relleno y compactación) | Pintas de pegamento PVC (Se entregará luego de finalizado el relleno y compactación) |  |  |  |  | Material tosca (granulometría media) Capa base (0.30 m de altura de capa con grado final para vaciado) Relleno y compactación (incluye retroexcavadora, rola compactadora de 2 ton y/o cualquier otro equipo y/o personal necesario) Se realizará el servicio de relleno y compactación del terreno con grado final. La capa de tosca tendrá la finalidad de obtener las pendientes solicitadas en el perfil del terreno y proporcionar estabilidad y firmeza al terreno. La capa final de capa base (granulometría media) será de 30 centímetros sobre la capa de tosca compactada. Tubos de 4" SDR 26 PVC (Se entregará luego de finalizado el relleno y compactación) Codos de 4” x 90° sanitario, calibre 40 (Se entregará luego de finalizado el relleno y compactación) Tapones de 4" PVC (Se entregará luego de finalizado el relleno y compactación) Yee dobles de 4" (Se entregará luego de finalizado el relleno y compactación) Yee sencilla 4" (Se entregará luego de finalizado el relleno y compactación) Codos de 4” x 45° sanitario, calibre 40 (Se entregará luego de finalizado el relleno y compactación) Pintas de pegamento PVC (Se entregará luego de finalizado el relleno y compactación) | [51 empty] | Sin ficha
13-06-2025 | https://www.panamacompra.gob.pa/Inicio/#/solicitud-de-cotizacion/2025-0-27-01-99-CL-001413/QfyojIwRnIsMTOwczM1ojIpJye | JACKETS IMPERMEABLES DEL PROYECTO ADOPTA TU PARQUE | B/. 2,362.56 | 19-06-2025 - 10:00 AM a 02:00 PM | Ministerio de Ambiente | 15 Días hábiles | No Detectada | Jackets impermeables en microfibra 100 % poliéster con capucha desprendible, bordados con dos logos a full color. Se deberán entregar muestras para su selección, el producto deberá contar con el diseño, arte y color requerido por el Ministerio de Ambiente. | [13 empty] | Jackets impermeables en microfibra 100 % poliéster con capucha desprendible, bordados con dos logos a full color. Se deberán entregar muestras para su selección, el producto deberá contar con el diseño, arte y color requerido por el Ministerio de Ambiente. | [51 empty] | Sin ficha
13-06-2025 | https://www.panamacompra.gob.pa/Inicio/#/solicitud-de-cotizacion/2025-0-27-01-99-CL-001412/QfyojIwRnIscTNwczM1ojIpJye | Promoción y Publicidad del Proyecto Adopta Tu Parque | B/. 4,590.30 | 19-06-2025 - 09:00 AM a 01:00 PM | Ministerio de Ambiente | 15 Días hábiles | No Detectada | Libretas con anillo de color en líneas nature, con tapas rígidas en cartón reciclado y elástico de cierre de colores naturales. Portada rígida. | Bolsas reutilizables de tela color crema con cierre de cremallera impreso a full color con sus logos. | Lanyard renitente conaccesorios de seguridad en el cuello y mosquetón metálico con el logo impreso del Ministerio. | [11 empty] | Libretas con anillo de color en líneas nature, con tapas rígidas en cartón reciclado y elástico de cierre de colores naturales. Portada rígida. Bolsas reutilizables de tela color crema con cierre de cremallera impreso a full color con sus logos. Lanyard renitente conaccesorios de seguridad en el cuello y mosquetón metálico con el logo impreso del Ministerio. | [51 empty] | Sin ficha
13-06-2025 | https://www.panamacompra.gob.pa/Inicio/#/solicitud-de-cotizacion/2025-0-27-01-99-CL-001411/QfyojIwRnIsUDO5YzM1ojIpJye | Mochilas de senderismo para suministro de los participantes a participar de las actividades del Proyecto Adopta tu Parque | B/. 8,988.00 | 19-06-2025 - 10:00 AM a 02:00 PM | Ministerio de Ambiente | 15 Días hábiles | No Detectada | Mochilas de senderismo volumen:30 litros Peso: 620 g Dimenciones:50x26x20 impermeables. 1 compartimientos, 6 bols:3 con cierre, 2 porta botellas, 1 separador (laptop de 15). tirantes/ espalda acolchados.4 pads reposa pulgares. Correa pecho+cinturón ventra. Correas de compresión laterales para una buena distribución de la carga. Los artículos deben contar con el diseño, el arte y color requerido por el Ministerio de Ambiente. | [13 empty] | Mochilas de senderismo volumen:30 litros Peso: 620 g Dimenciones:50x26x20 impermeables. 1 compartimientos, 6 bols:3 con cierre, 2 porta botellas, 1 separador (laptop de 15). tirantes/ espalda acolchados.4 pads reposa pulgares. Correa pecho+cinturón ventra. Correas de compresión laterales para una buena distribución de la carga. Los artículos deben contar con el diseño, el arte y color requerido por el Ministerio de Ambiente. | [51 empty] | Sin ficha
12-06-2025 | https://www.panamacompra.gob.pa/Inicio/#/solicitud-de-cotizacion/2025-2-66-01-06-CL-000764/QfyojIwRnIsMzMwYzM1ojIpJye | BOMBA DE AGUA Y SELLLOS MECANICOS | B/. 3,671.71 | 18-06-2025 - 12:00 PM a 04:00 PM | Instituto de Acueductos y Alcantarillados Nacionales | 15 Días hábiles | No Detectada | BOMBA DE AGUA P/ 2.8 | SELLO R 44574 | SELLA MECANICO DE 1" | TAPA DEL RADIADOR | COOLANT 5050 REFRIGERANTE | [9 empty] | BOMBA DE AGUA P/ 2.8 SELLO R 44574 SELLA MECANICO DE 1" TAPA DEL RADIADOR COOLANT 5050 REFRIGERANTE | [51 empty] | Sin ficha
12-06-2025 | https://www.panamacompra.gob.pa/Inicio/#/solicitud-de-cotizacion/2025-1-93-01-08-CL-001152/QfyojIwRnIskTM5UzM1ojIpJye | SOLICITUD DE COMPRA N° 002-2024 - DIRECCION DE PROTOCOLO Y CEREMONIAL | B/. 165.00 | 20-06-2025 - 08:00 AM a 12:00 PM | Universidad Especializada De Las Américas | 5 Días hábiles | No Detectada | Recibido - Tamaño: 38 x 78 mm -cuadrado - 2 | Anulado - Tamaño: 70 x 25 mm - cuadrado - 2 | Urgente - Tamaño: 70 x 25 mm – cuadrado - 2 | Copia - Tamaño: 22 x 58 mm – cuadrado - 2 | Dirección – Tamaño 42 mm – Redondo - 2 | [9 empty] | Recibido - Tamaño: 38 x 78 mm -cuadrado - 2 Anulado - Tamaño: 70 x 25 mm - cuadrado - 2 Urgente - Tamaño: 70 x 25 mm – cuadrado - 2 Copia - Tamaño: 22 x 58 mm – cuadrado - 2 Dirección – Tamaño 42 mm – Redondo - 2 | [51 empty] | Sin ficha
12-06-2025 | https://www.panamacompra.gob.pa/Inicio/#/solicitud-de-cotizacion/2025-2-81-01-08-CL-000299/QfyojIwRnIsYTN5UzM1ojIpJye | SC 12391 - Marcadora de llantas | B/. 9,713.10 | 18-06-2025 - 08:00 AM a 12:00 PM | Transporte Masivo De Panamá, S.A | 45 Días calendario | No Detectada | Marcador de llantas 22" N°1" 110V | Conector de 1/2"" con rosca macho 1/2"" taller" Acople macho de 1/2"" NPT" para manguera de aire. | Acople macho de 3/8"" NPT" Acople rápido neumático macho x 3/8" NPTH (C- 1/4") | Acople hembra de 3/8"" NPT" Acople rápido neumático hembra x 3/8" NPTH (C- 1/4") | Acople hembra de 1/2"" NPT" para manguera de aire Acople rápido neumático hembra 1/2" NPTH (C- 1/2") | [9 empty] | Marcador de llantas 22" N°1" 110V Conector de 1/2"" con rosca macho 1/2"" taller" Acople macho de 1/2"" NPT" para manguera de aire. Acople macho de 3/8"" NPT" Acople rápido neumático macho x 3/8" NPTH (C- 1/4") Acople hembra de 3/8"" NPT" Acople rápido neumático hembra x 3/8" NPTH (C- 1/4") Acople hembra de 1/2"" NPT" para manguera de aire Acople rápido neumático hembra 1/2" NPTH (C- 1/2") | [51 empty] | Sin ficha
12-06-2025 | https://www.panamacompra.gob.pa/Inicio/#/solicitud-de-cotizacion/2025-0-40-01-08-CL-000672/QfyojIwRnIsIDM5UzM1ojIpJye | Sistema de Proyección Multimedia | B/. 641.96 | 18-06-2025 - 08:00 AM a 12:00 PM | Tribunal Electoral | 15 Días hábiles | No Detectada | Sistema de Proyección Multimedia Full HD de 14000 lúmenes con función espejo y bluetooth | [13 empty] | Sistema de Proyección Multimedia Full HD de 14000 lúmenes con función espejo y bluetooth | [51 empty] | Sin ficha
12-06-2025 | https://www.panamacompra.gob.pa/Inicio/#/solicitud-de-cotizacion/2025-1-10-01-04-CL-023624/QfyojIwRnIsgjM4UzM1ojIpJye | FRAZADAS DE ALGODÓN | B/. 850.00 | 18-06-2025 - 07:00 AM a 11:00 AM | Caja de Seguro Social | 30 Días calendario | No Detectada | FRAZADAS DE ALGODON | [13 empty] | FRAZADAS DE ALGODON | [51 empty] | Sin ficha
12-06-2025 | https://www.panamacompra.gob.pa/Inicio/#/solicitud-de-cotizacion/2025-1-95-04-04-CL-002707/QfyojIwRnIscjM3UzM1ojIpJye | REVISADO VEHICULAR | B/. 208.65 | 20-06-2025 - 08:00 AM a 12:00 PM | Universidad Tecnológica de Panamá | 30 Días hábiles | No Detectada | REVISADO VEHICULAR CORRESPONDIENTE AL AÑO 2025 PARA REALIZAR EL TRAMITE DE PLACA DE LOS VEHICULO OFICIALES DEL CENTRO REGIONAL DE CHIRIQUÍ. 1- TOYOTA HILUX PLACA G13417 2- TOYOTA HILUX PLACA G00161 3- FORD RANGER PLACA G10838 4- NISSAN FRONTIER PLACA 012271 5- NISSAN FRONTIER PLACA 012268 6- TOYOTA RAV4 PLACA 001444 7- CAMION HINO PLACA G01121 8- TOYOTA COASTER PLACA G11728 9- HYUNDAI COUNTY PLACA G01741 10- HYUNDAI COUNTY PLACA G14596 11- NISSAN W41 PLACA 995589 12- FORD TRANSIT PLACA G17084 13- BYD DOLPHIN PLACA G16788 SOLICITADO POR EL DEPARTAMENTO DE TRANSPORTE. | [13 empty] | REVISADO VEHICULAR CORRESPONDIENTE AL AÑO 2025 PARA REALIZAR EL TRAMITE DE PLACA DE LOS VEHICULO OFICIALES DEL CENTRO REGIONAL DE CHIRIQUÍ. 1- TOYOTA HILUX PLACA G13417 2- TOYOTA HILUX PLACA G00161 3- FORD RANGER PLACA G10838 4- NISSAN FRONTIER PLACA 012271 5- NISSAN FRONTIER PLACA 012268 6- TOYOTA RAV4 PLACA 001444 7- CAMION HINO PLACA G01121 8- TOYOTA COASTER PLACA G11728 9- HYUNDAI COUNTY PLACA G01741 10- HYUNDAI COUNTY PLACA G14596 11- NISSAN W41 PLACA 995589 12- FORD TRANSIT PLACA G17084 13- BYD DOLPHIN PLACA G16788 SOLICITADO POR EL DEPARTAMENTO DE TRANSPORTE. | [51 empty] | Sin ficha
12-06-2025 | https://www.panamacompra.gob.pa/Inicio/#/solicitud-de-cotizacion/2025-0-12-24-08-CL-021843/QfyojIwRnIsgTO1UzM1ojIpJye | PDU VERTICAL PARA RACK BASICA DE 24 SALIDAS TIPO GABINETE | B/. 2,166.75 | 18-06-2025 - 07:00 AM a 11:00 AM | Ministerio de Salud | 10 Días hábiles | No Detectada | PDU vertical para rack básica de 24 salidas tipo gabinete - No ocupa espacio en U, 30 A, 120 V, (24) 5-20 - Permite conectar varios dispositivos dentro de una sola unidad de rack - Esta PDU se monta verticalmente en el rack, lo que ahorra valioso espacio en el mismo. - Maneja cargas de energía significativas y proporciona energía confiable a los dispositivos conectados - Input Voltage 100 V 120 V - altura 161.9 cm - anchura 5.6 cm - Output Voltage 120 V - Input Plug Type NEMA L5-30P | [13 empty] | PDU vertical para rack básica de 24 salidas tipo gabinete - No ocupa espacio en U, 30 A, 120 V, (24) 5-20 - Permite conectar varios dispositivos dentro de una sola unidad de rack - Esta PDU se monta verticalmente en el rack, lo que ahorra valioso espacio en el mismo. - Maneja cargas de energía significativas y proporciona energía confiable a los dispositivos conectados - Input Voltage 100 V 120 V - altura 161.9 cm - anchura 5.6 cm - Output Voltage 120 V - Input Plug Type NEMA L5-30P | [51 empty] | Sin ficha
12-06-2025 | https://www.panamacompra.gob.pa/Inicio/#/solicitud-de-cotizacion/2025-1-93-01-08-CL-001151/QfyojIwRnIsczNyUzM1ojIpJye | SOLICITUD DE COMPRA N° 016-2025 - DIRECCION DE PROTOCOLO Y CEREMONIAL | B/. 978.45 | 19-06-2025 - 12:00 PM a 04:00 PM | Universidad Especializada De Las Américas | 60 Días hábiles | No Detectada | Confección de quince (15) manteles rectangulares con ruchas (mesas de 6 pies), que serán utilizados en los salones y auditorios para eventos en la Universidad Especializada de las Américas (UDELAS). Detalles 15 manteles rectangulares, color blanco, tela INDEAN HEAD, tamaño de 6 pies, con sus ruchas incluidas (pegadas). | [13 empty] | Confección de quince (15) manteles rectangulares con ruchas (mesas de 6 pies), que serán utilizados en los salones y auditorios para eventos en la Universidad Especializada de las Américas (UDELAS). Detalles 15 manteles rectangulares, color blanco, tela INDEAN HEAD, tamaño de 6 pies, con sus ruchas incluidas (pegadas). | [51 empty] | Sin ficha
12-06-2025 | https://www.panamacompra.gob.pa/Inicio/#/solicitud-de-cotizacion/2025-1-91-0-08-CL-000510/QfyojIwRnIsgTOxUzM1ojIpJye | SERVICIO DE INSPECCION Y MANTENIMIENTO DE SISTEMA FIJO DE CO2 Y EXTINTORES PORTATILES A BORDO DEL B/E ATLAS III | B/. 9,100.00 | 18-06-2025 - 07:00 AM a 11:00 AM | Universidad Marítima Internacional de Panamá | 5 Días hábiles | No Detectada | Servicio de mantenimiento anual del sistema fijo contra incendios de CO2 del cuarto de generadores y extintores portátiles que se encuentran a bordo del Buque Escuela Atlas III | Extintor de 9 ltr. Tipo K | [12 empty] | Servicio de mantenimiento anual del sistema fijo contra incendios de CO2 del cuarto de generadores y extintores portátiles que se encuentran a bordo del Buque Escuela Atlas III Extintor de 9 ltr. Tipo K | [51 empty] | Sin ficha
12-06-2025 | https://www.panamacompra.gob.pa/Inicio/#/solicitud-de-cotizacion/2025-0-07-15-13-CL-030843/QfyojIwRnIsUDO3QzM1ojIpJye | TABLA DE PINOTEA | B/. 50.81 | 18-06-2025 - 08:00 AM a 12:00 PM | Ministerio de Educación | 10 Días hábiles | No Detectada | TABLA DE PINOTEA INMUNIZADA 1" X10" X12" | [13 empty] | TABLA DE PINOTEA INMUNIZADA 1" X10" X12" | [51 empty] | Sin ficha
10-06-2025 | https://www.panamacompra.gob.pa/Inicio/#/solicitud-de-cotizacion/2025-1-10-01-08-CL-023260/QfyojIwRnIsEDN1EzM1ojIpJye | CARNES DE RES MOLIDA | B/. 9,678.00 | 20-06-2025 - 07:30 AM a 11:30 AM | Caja de Seguro Social | 90 Días calendario | No Detectada | CARNE DE RES MOLIDA | CARNE DE RINCON | CARNE DE CERDO | [11 empty] | CARNE DE RES MOLIDA CARNE DE RINCON CARNE DE CERDO | [51 empty] | Sin ficha
10-06-2025 | https://www.panamacompra.gob.pa/Inicio/#/solicitud-de-cotizacion/2025-1-10-01-08-CL-023259/QfyojIwRnIsgzM1EzM1ojIpJye | SERVICIO DE MANTENIMIENTO PREVENTICO PARA TRAMPAS DE GRASAS (NUTRICION Y HEMODIALISIS ) DEL H.S.J.C | B/. 9,984.00 | 20-06-2025 - 07:30 AM a 11:30 AM | Caja de Seguro Social | 24 Meses | No Detectada | SERVICIO DE MANTENIMIENTO PREVENTICO PARA TRAMPAS DE GRASAS (NUTRICION Y HEMODIALISIS ) DEL H.S.J.C | [13 empty] | SERVICIO DE MANTENIMIENTO PREVENTICO PARA TRAMPAS DE GRASAS (NUTRICION Y HEMODIALISIS ) DEL H.S.J.C | [51 empty] | Sin ficha
10-06-2025 | https://www.panamacompra.gob.pa/Inicio/#/solicitud-de-cotizacion/2025-2-66-01-09-CL-000747/QfyojIwRnIsQjNyEzM1ojIpJye | PUNTEC 1/2 A 5 HP | B/. 1,926.00 | 23-06-2025 - 08:00 AM a 12:00 PM | Instituto de Acueductos y Alcantarillados Nacionales | 30 Días hábiles | No Detectada | PUNTEC 1/2 A 5 HP (CAJA GUARDA NIVEL) | [13 empty] | PUNTEC 1/2 A 5 HP (CAJA GUARDA NIVEL) | [51 empty] | Sin ficha
10-06-2025 | https://www.panamacompra.gob.pa/Inicio/#/solicitud-de-cotizacion/2025-1-10-01-08-CL-023206/QfyojIwRnIsgjN4AzM1ojIpJye | CARNE SUAVE DE RES PARA GUISAR | B/. 9,856.00 | 20-06-2025 - 07:30 AM a 11:30 AM | Caja de Seguro Social | 120 Días calendario | No Detectada | CARNE SUAVE DE RES PARA GUISAR | BABILLA | [12 empty] | CARNE SUAVE DE RES PARA GUISAR BABILLA | [51 empty] | Sin ficha
09-06-2025 | https://www.panamacompra.gob.pa/Inicio/#/solicitud-de-cotizacion/2025-1-10-01-08-CL-023158/QfyojIwRnIsAzNyAzM1ojIpJye | PROTECTOR DE SOBRE CARGA ( VOLTAJE) PARA UNIDADES MANEJADORAS DE AIRES EN EL HOSPITAL DRA. SUSANA JONES CANO | B/. 5,100.00 | 20-06-2025 - 07:30 AM a 11:30 AM | Caja de Seguro Social | 5 Días hábiles | No Detectada | PROTECTOR DE SOBRE CARGA ( VOLTAJE) PARA UNIDADES MANEJADORAS DE AIRES EN EL HOSPITAL DRA. SUSANA JONES CANO | [13 empty] | PROTECTOR DE SOBRE CARGA ( VOLTAJE) PARA UNIDADES MANEJADORAS DE AIRES EN EL HOSPITAL DRA. SUSANA JONES CANO | [51 empty] | Sin ficha
09-06-2025 | https://www.panamacompra.gob.pa/Inicio/#/solicitud-de-cotizacion/2025-1-10-01-08-CL-023149/QfyojIwRnIsAzNxAzM1ojIpJye | EXTRACTORES DE BAÑO | B/. 2,500.00 | 20-06-2025 - 07:30 AM a 11:30 AM | Caja de Seguro Social | 5 Días hábiles | No Detectada | EXTRACTORES DE BAÑO | [13 empty] | EXTRACTORES DE BAÑO | [51 empty] | Sin ficha
30-05-2025 | https://www.panamacompra.gob.pa/Inicio/#/solicitud-de-cotizacion/2025-0-07-19-08-CL-029362/QfyojIwRnIsQTNwkTM1ojIpJye | REQ. N° C-2025-0333 ADQUISICIÓN DE TEATRO EN CASA PARA LOS ESTUDIANTES GANADORES DEL SEGUNDO Y TERCER LUGAR DEL CONCURSO MANUEL F. ZARATE | B/. 2,642.90 | 02-07-2025 - 09:00 AM a 01:00 PM | Ministerio de Educación | 20 Días hábiles | No Detectada | TEATRO EN CASA. TUBO DE BARRA DE SONIDO SUBWOOFER 8" X 1, POTENCIA DE SALIDA: 56w+2X20w (rms) BLUETOOTH/fm. TAMAÑO DE LA BARRA: 84 X 7.3 X 5.8 cm.TAMAÑO DEL SUBWOOFER: 23 X 26 X 30 cm. SUBWOOFER; 8" X 1 POTENCIA DE SALIDA: 56w+2x20w (rms)/BLUE-CONNECT/RADIO FM USB PANTALLA LED, ENTRADA AUXILIAR/ENTRADA ÓPTICA Y COAXIAL/CABLEHDMI/CONTROL REMOTO. MARCA, CASA PRODUCTORA,PAÍS DE ORIGEN, GARANTÍA. PRESENTAR IMAGEN Y ESPECIFICACIONES TÉCNICAS | TEATRO EN CASA: BARRA DE SONIDO USB/BT/FM/AUX/HDMI C/CR 1 + 1. C/REMOTE - 35,000 WATTS. POTENCIA DE SALIDA: 15W + 8W X 2 (RMS). BLUE CONNECT, FUNCIÓN ÓPTICA Y HDMI. MARCA, CASA ´PRODUCTORA, PAÍS DE ORIGEN, GARANTÍA. PRESENTAR IMAGEN Y ESPECIFICACIONES TÉCNICAS | [12 empty] | TEATRO EN CASA. TUBO DE BARRA DE SONIDO SUBWOOFER 8" X 1, POTENCIA DE SALIDA: 56w+2X20w (rms) BLUETOOTH/fm. TAMAÑO DE LA BARRA: 84 X 7.3 X 5.8 cm.TAMAÑO DEL SUBWOOFER: 23 X 26 X 30 cm. SUBWOOFER; 8" X 1 POTENCIA DE SALIDA: 56w+2x20w (rms)/BLUE-CONNECT/RADIO FM USB PANTALLA LED, ENTRADA AUXILIAR/ENTRADA ÓPTICA Y COAXIAL/CABLEHDMI/CONTROL REMOTO. MARCA, CASA PRODUCTORA,PAÍS DE ORIGEN, GARANTÍA. PRESENTAR IMAGEN Y ESPECIFICACIONES TÉCNICAS TEATRO EN CASA: BARRA DE SONIDO USB/BT/FM/AUX/HDMI C/CR 1 + 1. C/REMOTE - 35,000 WATTS. POTENCIA DE SALIDA: 15W + 8W X 2 (RMS). BLUE CONNECT, FUNCIÓN ÓPTICA Y HDMI. MARCA, CASA ´PRODUCTORA, PAÍS DE ORIGEN, GARANTÍA. PRESENTAR IMAGEN Y ESPECIFICACIONES TÉCNICAS | [51 empty] | Sin ficha

## Ignorados_RS
publicacion | enlace | titulo | precio_referencia | fecha | entidad | termino_entrega | ficha_detectada | item_1 | items_descripcion | item_2 | item_3 | item_4 | item_5 | item_6 | item_7 | item_8 | item_9 | item_10 | item_11 | clasificacion
17-06-2025 | https://www.panamacompra.gob.pa/Inicio/#/solicitud-de-cotizacion/2025-0-12-25-04-CL-021952/QfyojIwRnIskDN3ADN1ojIpJye | REQUI 260# FARMACIA - FIBRINOGENO HUMANO 1G/50ML, POLVO PARA SOLUCION IV F.T. 108382 | B/. 3,528.00 | 19-06-2025 a 24-06-2025 | Ministerio de Salud | 10 Días hábiles | 108382 | FIBRINOGENO HUMANO 1G/50ML, POLVO PARA SOLUCION IV (PERFUSIÓN) F.T. 108382 | FIBRINOGENO HUMANO 1G/50ML, POLVO PARA SOLUCION IV (PERFUSIÓN) F.T. 108382 | [10 empty] | Ignorado por RS
17-06-2025 | https://www.panamacompra.gob.pa/Inicio/#/solicitud-de-cotizacion/2025-1-10-01-08-CL-024043/QfyojIwRnIsMTO2ADN1ojIpJye | COLESTEROL TOTAL CTNI: 106567 Y TRIGLICERIDOS CTNI: 38451. VER REQUERIMIENTOS ADJUNTOS EN ESTA PUBLICACION | B/. 15,381.96 | 18-06-2025 - 07:30 AM a 11:30 AM | Caja de Seguro Social | 10 Días hábiles | 38451 | COLESTEROL | COLESTEROL TRIGLICERIDOS | item_2: TRIGLICERIDOS | Ignorado por RS
17-06-2025 | https://www.panamacompra.gob.pa/Inicio/#/solicitud-de-cotizacion/2025-0-07-08-08-CL-031077/QfyojIwRnIscDM2ADN1ojIpJye | Compra de diferentes artículos y productos de limpieza | B/. 6,162.00 | 18-06-2025 - 08:00 AM a 12:00 PM | Ministerio de Educación | 10 Días hábiles | ficha | cajas de kangaru (caja de 6 galones) | cajas de kangaru (caja de 6 galones) de limpiador para estufa y metal abrasivo para estufa y metal cajas Papel Higiénico Industrial 250 m (12 unidades por caja) Papel De Toalla Multidoblado , (20 Paquetes por caja cada paquete de tener 200 unidades) Rollo de papel aluminio. Me didas .1,500 sg ft (333.33 yardas x 18in 3048 mtros x 47.5 cm. Guantes transparentes para preparar alimentos( caja de 50 unidades)  Desgrasante 409, con atomizador ( caja de 6 unidades) Bolsas de basuras extragrandes , resistente de 55 galones ( color negro) de 50 unidades por bulto juegos de basurero de reciclaje rectangular de 16 galones con tapa accionada con el pie (4colores: amarillo, azul, gris, verde) Carro de hotelería grande con 3 tablillas ( ver ficha técnica). Si no va a cumplir con lo solicitado no participe Mueble basurero de 37 galones, debe traer su envase con tapa ( ver ficha técnica) | de limpiador para estufa y metal abrasivo para estufa y metal | cajas Papel Higiénico Industrial 250 m (12 unidades por caja) | Papel De Toalla Multidoblado , (20 Paquetes por caja cada paquete de tener 200 unidades) | Rollo de papel aluminio. Me didas .1,500 sg ft (333.33 yardas x 18in 3048 mtros x 47.5 cm. | Guantes transparentes para preparar alimentos( caja de 50 unidades) |  Desgrasante 409, con atomizador ( caja de 6 unidades) | Bolsas de basuras extragrandes , resistente de 55 galones ( color negro) de 50 unidades por bulto | juegos de basurero de reciclaje rectangular de 16 galones con tapa accionada con el pie (4colores: amarillo, azul, gris, verde) | Carro de hotelería grande con 3 tablillas ( ver ficha técnica). Si no va a cumplir con lo solicitado no participe | Mueble basurero de 37 galones, debe traer su envase con tapa ( ver ficha técnica) | Ignorado por RS
17-06-2025 | https://www.panamacompra.gob.pa/Inicio/#/solicitud-de-cotizacion/2025-2-66-01-06-CL-000781/QfyojIwRnIsUDN0ADN1ojIpJye | ELECTRODO | B/. 1,330.01 | 18-06-2025 - 08:00 AM a 12:00 PM | Instituto de Acueductos y Alcantarillados Nacionales | 60 Días hábiles | 108878 | ELECTRODO P/MEDIR PH | ELECTRODO P/MEDIR PH | [10 empty] | Ignorado por RS
17-06-2025 | https://www.panamacompra.gob.pa/Inicio/#/solicitud-de-cotizacion/2025-0-07-09-09-CL-031067/QfyojIwRnIsQDOzADN1ojIpJye | COMPRA DE CAMARAS DE VIDEO VIGILANCIA | B/. 0.00 | 20-06-2025 - 08:00 AM a 12:00 PM | Ministerio de Educación | 8 Días hábiles | ficha | CAMARAS DE VIDEO VIGILANCIA; HDMI Output 1-ch 4K (3840x2160)/30Hz; 2K(2560x1440;1920x1080/60Hz;1600x1200/60Hz;1280x1024/60Hz; 1280x720/60Hz;1024x768/60Hz.Resolucion de Grabación 12MP/8,MP/6;MP/5,MP/4,MP/3,MP/1080p/UXGA/720p/VGA/4CIF/DCIF/2CIF/CIF/QCIF VGA Output 1-ch;1920x1080/60Hz;1280x1024/60Hz;1280x720/60Hz;1024x768/60Hz., Compresión de Audio G.71 1ulaw/G.71 alaw/ G.722/G.72 | CAMARAS DE VIDEO VIGILANCIA; HDMI Output 1-ch 4K (3840x2160)/30Hz; 2K(2560x1440;1920x1080/60Hz;1600x1200/60Hz;1280x1024/60Hz; 1280x720/60Hz;1024x768/60Hz.Resolucion de Grabación 12MP/8,MP/6;MP/5,MP/4,MP/3,MP/1080p/UXGA/720p/VGA/4CIF/DCIF/2CIF/CIF/QCIF VGA Output 1-ch;1920x1080/60Hz;1280x1024/60Hz;1280x720/60Hz;1024x768/60Hz., Compresión de Audio G.71 1ulaw/G.71 alaw/ G.722/G.72 | [10 empty] | Ignorado por RS
17-06-2025 | https://www.panamacompra.gob.pa/Inicio/#/solicitud-de-cotizacion/2025-1-10-01-08-CL-023864/QfyojIwRnIsETMyADN1ojIpJye | CARTUCHO CALIBRADOR REQUIERE KIT DE 400 PRUEBAS | B/. 39,900.00 | 18-06-2025 - 07:30 AM a 11:30 AM | Caja de Seguro Social | 10 Días calendario | 106067 | CARTUCHO CALIBRADOR REQUIERE KIT DE 400 PRUEBAS CTNI: 106067 FICHA TECNICA: 040202833 | CARTUCHO CALIBRADOR REQUIERE KIT DE 400 PRUEBAS CTNI: 106067 FICHA TECNICA: 040202833 | [10 empty] | Ignorado por RS
17-06-2025 | https://www.panamacompra.gob.pa/Inicio/#/solicitud-de-cotizacion/2025-0-18-04-08-CL-004148/QfyojIwRnIscDO1kzM1ojIpJye | Labetalol Hidrocloruro de 5mg/ml, Solución Inyectable I.V., Vial o Ampolla de 4 ml, con Ficha Técnica # 11963 | B/. 2,500.00 | 18-06-2025 - 08:00 AM a 12:00 PM | Ministerio de Seguridad Pública | 10 Días hábiles | 11963 | Labetalol Hidrocloruro de 5mg/ml, Solución Inyectable I.V., Vial o Ampolla de 4 ml, con Ficha Técnica # 11963 | Labetalol Hidrocloruro de 5mg/ml, Solución Inyectable I.V., Vial o Ampolla de 4 ml, con Ficha Técnica # 11963 | [10 empty] | Ignorado por RS
11-06-2025 | https://www.panamacompra.gob.pa/Inicio/#/solicitud-de-cotizacion/2025-1-10-01-08-CL-023387/QfyojIwRnIsUTMyMzM1ojIpJye | 1001045494-08-12 | B/. 59,850.00 | 19-06-2025 a 25-06-2025 | Caja de Seguro Social | 60 Días calendario | 34288 | LDH- VITROS (CTNI 34288)(FICHA 04020223307) | LDH- VITROS (CTNI 34288)(FICHA 04020223307) | [10 empty] | Ignorado por RS

## Resumen_Consolidado
publicacion | enlace | titulo | precio_referencia | fecha | entidad | termino_entrega | ficha_detectada | item_1 | item_2 | item_3 | item_4 | items_descripcion | item_5 | item_6 | item_7 | clasificacion | item_8 | item_9 | item_10 | item_11 | item_12 | item_13 | item_14 | item_15 | item_16 | item_17 | item_18 | item_19 | item_20 | item_21 | item_22 | item_23 | item_24 | item_25 | item_26 | item_27 | item_28 | item_29 | item_30 | item_31 | item_32 | item_33 | item_34 | item_35 | item_36 | item_37 | item_38 | item_39 | item_40 | item_41 | item_42 | item_43 | item_44 | item_45 | item_46 | item_47 | item_48 | item_49 | item_50 | item_51 | item_52 | item_53 | item_54 | item_55 | item_56 | item_57 | item_58 | item_59 | item_60 | item_61 | item_62 | item_63 | item_64 | item_65
17-06-2025 | https://www.panamacompra.gob.pa/Inicio/#/solicitud-de-cotizacion/2025-1-10-01-08-CL-024023/QfyojIwRnIsMjN1ADN1ojIpJye | SISTEMA INTRODUCTOR VASCULAR | B/. 6,370.00 | 19-06-2025 a 25-06-2025 | Caja de Seguro Social | 15 Días calendario | 102774 | SISTEMA INTRODUCTOR VASCULAR SE SOLICITA: Vaina introductora de bajo perfil, sin marca radiopaca en la punta, con diámetro de 5 Fr. Longitud de la vaina de 10 cm. Aguja de punción vascular 18 gauge de 2.75 pulgadas. Alambre guía de acero o de nitinol de 0.038 pulgadas con punta en J. CTNI: 102774 | SISTEMA INTRODUCTOR VASCULAR SE SOLICITA: Vaina introductora de bajo perfil, sin marca radiopaca en la punta, con diámetro de 6 Fr con válvula hemostática y acceso lateral. Longitud de la vaina de 10 cm. Aguja de punción vascular 18 gauge de 2.75 pulgadas. Alambre guía de nitinol 0.038 de diámetro con punta en J. CTNI: 102774 | SISTEMA INTRODUCTOR VASCULAR SE SOLICITA: Vaina introductora de bajo perfil, sin marca radioopaca en la punta con diámetro de 8 Fr. Longitud de la vaina de 10 cm Aguja de punción vascular 18 gauge de 2.75 pulgadas. Alambre guía de nitinol de 0.038 de diámetro con punta en J. CTNI: 102774 | SISTEMA INTRODUCTOR VASCULAR SE SOLICITA: Vaina introductora de bajo perfil, sin marca radioopaca en la punta, con diámetro de 7 Fr con válvula hemostática y acceso lateral. Longitud de la vaina de 10 cm. Aguja de punción vascular 18 gauge de 2.5 – 2.75 pulgadas. Alambre guía de nitinol de 0.038 de diámetro con punta en J. CTNI: 102774 | SISTEMA INTRODUCTOR VASCULAR SE SOLICITA: Vaina introductora de bajo perfil, sin marca radiopaca en la punta, con diámetro de 5 Fr. Longitud de la vaina de 10 cm. Aguja de punción vascular 18 gauge de 2.75 pulgadas. Alambre guía de acero o de nitinol de 0.038 pulgadas con punta en J. CTNI: 102774 SISTEMA INTRODUCTOR VASCULAR SE SOLICITA: Vaina introductora de bajo perfil, sin marca radiopaca en la punta, con diámetro de 6 Fr con válvula hemostática y acceso lateral. Longitud de la vaina de 10 cm. Aguja de punción vascular 18 gauge de 2.75 pulgadas. Alambre guía de nitinol 0.038 de diámetro con punta en J. CTNI: 102774 SISTEMA INTRODUCTOR VASCULAR SE SOLICITA: Vaina introductora de bajo perfil, sin marca radioopaca en la punta con diámetro de 8 Fr. Longitud de la vaina de 10 cm Aguja de punción vascular 18 gauge de 2.75 pulgadas. Alambre guía de nitinol de 0.038 de diámetro con punta en J. CTNI: 102774 SISTEMA INTRODUCTOR VASCULAR SE SOLICITA: Vaina introductora de bajo perfil, sin marca radioopaca en la punta, con diámetro de 7 Fr con válvula hemostática y acceso lateral. Longitud de la vaina de 10 cm. Aguja de punción vascular 18 gauge de 2.5 – 2.75 pulgadas. Alambre guía de nitinol de 0.038 de diámetro con punta en J. CTNI: 102774 |  |  |  | Con CT
17-06-2025 | https://www.panamacompra.gob.pa/Inicio/#/solicitud-de-cotizacion/2025-1-10-01-08-CL-024042/QfyojIwRnIskDO2ADN1ojIpJye | Accesorio Circuito de paciente de un solo uso | B/. 23,750.00 | 19-06-2025 a 25-06-2025 | Caja de Seguro Social | 15 Días calendario | 40043 | Accesorio Circuito de paciente de un solo uso CTNI 40043 |  |  |  | Accesorio Circuito de paciente de un solo uso CTNI 40043 |  |  |  | Con CT
17-06-2025 | https://www.panamacompra.gob.pa/Inicio/#/solicitud-de-cotizacion/2025-1-10-01-08-CL-024028/QfyojIwRnIsUDM2ADN1ojIpJye | MASCARA DE ANESTESIA PEDIÁTRICO | B/. 12,700.00 | 19-06-2025 a 25-06-2025 | Caja de Seguro Social | 30 Días calendario | 22847 | MASCARA DE ANESTESIA PEDIÁTRICO SE SOLICITA Tamaño Conector Neonato (Recien nacido), 0 15mm CTNI: 22847 FICHA TECNICA: 02006011 | MASCARA DE ANESTESIA PEDIÁTRICO SE SOLICITA Tamaño Conector Infante chico 1 15mm CTNI: 22847 FICHA TECNICA: 02006011 | MASCARA DE ANESTESIA PEDIÁTRICO SE SOLICITA Tamaño Conector Infante mediano 2 22mm CTNI: 22847 FICHA TECNICA: 02006011 |  | MASCARA DE ANESTESIA PEDIÁTRICO SE SOLICITA Tamaño Conector Neonato (Recien nacido), 0 15mm CTNI: 22847 FICHA TECNICA: 02006011 MASCARA DE ANESTESIA PEDIÁTRICO SE SOLICITA Tamaño Conector Infante chico 1 15mm CTNI: 22847 FICHA TECNICA: 02006011 MASCARA DE ANESTESIA PEDIÁTRICO SE SOLICITA Tamaño Conector Infante mediano 2 22mm CTNI: 22847 FICHA TECNICA: 02006011 |  |  |  | Con CT
17-06-2025 | https://www.panamacompra.gob.pa/Inicio/#/solicitud-de-cotizacion/2025-1-10-01-08-CL-024008/QfyojIwRnIsUzN0ADN1ojIpJye | SISTEMA DE MULTIPLES LLAVES CON CONECTORES LIBRES DE AGUJA CON DESPLAZAMIENTO NEUTRO Y VÁLVULA ANTIRREFLUJO. | B/. 2,650.00 | 19-06-2025 a 25-06-2025 | Caja de Seguro Social | 30 Días calendario | 109418 | SISTEMA DE MULTIPLES LLAVES CON CONECTORES LIBRES DE AGUJA CON DESPLAZAMIENTO NEUTRO Y VÁLVULA ANTIRREFLUJO. Solicitamos de 4 llaves de paso de polietileno de alta densidad (PEHD) con codificación de colores y conectores; longitud de 150cm CTNI: 109418 FICHA TECNICA: 01000310 |  |  |  | SISTEMA DE MULTIPLES LLAVES CON CONECTORES LIBRES DE AGUJA CON DESPLAZAMIENTO NEUTRO Y VÁLVULA ANTIRREFLUJO. Solicitamos de 4 llaves de paso de polietileno de alta densidad (PEHD) con codificación de colores y conectores; longitud de 150cm CTNI: 109418 FICHA TECNICA: 01000310 |  |  |  | Con CT
17-06-2025 | https://www.panamacompra.gob.pa/Inicio/#/solicitud-de-cotizacion/2025-1-10-01-08-CL-024040/QfyojIwRnIsUTN2ADN1ojIpJye | DISPOSITIVO PARA ESTABILIZACIÓN SUBCUTÁNEO DE CATETERES EN ADULTO Y PEDIATRICO. | B/. 10,000.00 | 19-06-2025 a 25-06-2025 | Caja de Seguro Social | 30 Días calendario | 108767 | DISPOSITIVO PARA ESTABILIZACIÓN SUBCUTÁNEO DE CATETERES EN ADULTO Y PEDIATRICO 12FR. CTNI: 108767 FICHA TECNICA: 02021690 |  |  |  | DISPOSITIVO PARA ESTABILIZACIÓN SUBCUTÁNEO DE CATETERES EN ADULTO Y PEDIATRICO 12FR. CTNI: 108767 FICHA TECNICA: 02021690 |  |  |  | Con CT
17-06-2025 | https://www.panamacompra.gob.pa/Inicio/#/solicitud-de-cotizacion/2025-1-10-01-08-CL-024034/QfyojIwRnIsYzM2ADN1ojIpJye | Aguja para Biopsia de corte de Tejido Blando, con sistema coaxial Se requiere: 1.Longitud de corte de 20 mm 2.Tamaño: 14GX10cm | B/. 4,800.00 | 19-06-2025 a 25-06-2025 | Caja de Seguro Social | 45 Días calendario | 100015 | Aguja para Biopsia de corte de Tejido Blando, con sistema coaxial Se requiere: 1.Longitud de corte de 20 mm 2.Tamaño: 14GX10cm CTNI 100015 | Aguja para Biopsia de corte de Tejido Blando, con sistema coaxial Se requiere: 1.Longitud de corte de 20 mm 2.Tamaño: 16GX10cm CTNI 100015 |  |  | Aguja para Biopsia de corte de Tejido Blando, con sistema coaxial Se requiere: 1.Longitud de corte de 20 mm 2.Tamaño: 14GX10cm CTNI 100015 Aguja para Biopsia de corte de Tejido Blando, con sistema coaxial Se requiere: 1.Longitud de corte de 20 mm 2.Tamaño: 16GX10cm CTNI 100015 |  |  |  | Con CT
17-06-2025 | https://www.panamacompra.gob.pa/Inicio/#/solicitud-de-cotizacion/2025-1-10-01-08-CL-024019/QfyojIwRnIsIDN1ADN1ojIpJye | IMPLANTE PARA FUSION INTERSOMATICA CERVICAL ANTERIOR CON MECANISMO DE FIJACIÓN INTEGRADO | B/. 70,000.00 | 19-06-2025 a 25-06-2025 | Caja de Seguro Social | 30 Días calendario | 105222 | IMPLANTE PARA FUSION INTERSOMATICA CERVICAL ANTERIOR CON MECANISMO DE FIJACIÓN INTEGRADO. CTNI 105222 |  |  |  | IMPLANTE PARA FUSION INTERSOMATICA CERVICAL ANTERIOR CON MECANISMO DE FIJACIÓN INTEGRADO. CTNI 105222 |  |  |  | Con CT
17-06-2025 | https://www.panamacompra.gob.pa/Inicio/#/solicitud-de-cotizacion/2025-1-10-01-08-CL-024012/QfyojIwRnIsQDM1ADN1ojIpJye | ESFÍNTER URETRAL ARTIFICIAL | B/. 36,000.00 | 19-06-2025 a 25-06-2025 | Caja de Seguro Social | 30 Días calendario | 53075 | ESFÍNTER URETRAL ARTIFICIAL CTNI 53075 |  |  |  | ESFÍNTER URETRAL ARTIFICIAL CTNI 53075 |  |  |  | Con CT
17-06-2025 | https://www.panamacompra.gob.pa/Inicio/#/solicitud-de-cotizacion/2025-1-10-01-08-CL-024007/QfyojIwRnIsEDN0ADN1ojIpJye | CATETER GUÍA CORONARIO. SOLICITAMOS: TIPO AL 1, DIAMETRO 6FR, LONGITUD DE 100CM. | B/. 4,150.00 | 19-06-2025 a 25-06-2025 | Caja de Seguro Social | 30 Días calendario | 100055 | CATETER GUÍA CORONARIO. SOLICITAMOS: TIPO AL 1, DIAMETRO 6FR, LONGITUD DE 100CM. CTNI: 100055 FICHA TECNICA: 02005310 |  |  |  | CATETER GUÍA CORONARIO. SOLICITAMOS: TIPO AL 1, DIAMETRO 6FR, LONGITUD DE 100CM. CTNI: 100055 FICHA TECNICA: 02005310 |  |  |  | Con CT
17-06-2025 | https://www.panamacompra.gob.pa/Inicio/#/solicitud-de-cotizacion/2025-2-03-01-08-CL-000329/QfyojIwRnIsEjN2ADN1ojIpJye | 2025-324/CHALECO DE SEGURIDAD | B/. 453.25 | 18-06-2025 - 09:00 AM a 01:00 PM | Autoridad Marítima de Panamá | 15 Días hábiles | 29918 | I. Chaleco de Seguridad. 1. Etiquetas impresas con serigrafía en la parte frontal y en la parte trasera, altura a nivel del dorso, tamaño aproximado de 4 x 4 pulgadas, color de la impresión negra, Titulo = Comandante del Incidente. 2. Reflectivos para operaciones nocturnas. 3. Alta visibilidad y durabilidad (colores fluorescentes). 4. Bolsillos para radio, mapas, documentos. 5. Transpirables y resistentes al clima (agua). 6. Color Blanco 7. Material: Poliéster | II. Chaleco de Seguridad. 1. Etiquetas impresas con serigrafía, en la parte frontal y en la parte trasera, altura a nivel del dorso, tamaño aproximado de 4 x 4 pulgadas, color de la impresión negra, Titulo = Oficial de Seguridad. 2. Reflectivos para operaciones nocturnas. 3. Alta visibilidad y durabilidad (colores fluorescentes). 4. Bolsillos para radio, mapas, documentos. 5. Transpirables y resistentes al clima (agua).. 6. Color Rojo 7. Material: Poliéster | III. Chaleco de Seguridad. 1. Etiquetas impresas con serigrafía, en la parte frontal y trasera, altura a nivel del dorso, y tamaño aproximado de 4 x 4 pulgadas, color de la impresión negra, Titulo = Logística. 2. Reflectivos para operaciones nocturnas. 3. Alta visibilidad y durabilidad (colores fluorescentes). 4. Bolsillos para radio, mapas, documentos. 5. Transpirables y resistentes al clima (agua). 6. Color Amarillo 7. Material: Poliéster | IV. Chaleco de Seguridad. 1. Etiquetas impresas con serigrafía, en la parte frontal y en la parte trasera, altura a nivel del dorso, tamaño aproximado de 4 x 4 pulgadas, color de la impresión negra, Titulo = Planificación. 2. Reflectivos para operaciones nocturnas. 3. Alta visibilidad y durabilidad (colores fluorescentes). 4. Bolsillos para radio, mapas, documentos. 5. Transpirables y resistentes al clima (agua). 6. Color Azul 7. Material: Poliéster | I. Chaleco de Seguridad. 1. Etiquetas impresas con serigrafía en la parte frontal y en la parte trasera, altura a nivel del dorso, tamaño aproximado de 4 x 4 pulgadas, color de la impresión negra, Titulo = Comandante del Incidente. 2. Reflectivos para operaciones nocturnas. 3. Alta visibilidad y durabilidad (colores fluorescentes). 4. Bolsillos para radio, mapas, documentos. 5. Transpirables y resistentes al clima (agua). 6. Color Blanco 7. Material: Poliéster II. Chaleco de Seguridad. 1. Etiquetas impresas con serigrafía, en la parte frontal y en la parte trasera, altura a nivel del dorso, tamaño aproximado de 4 x 4 pulgadas, color de la impresión negra, Titulo = Oficial de Seguridad. 2. Reflectivos para operaciones nocturnas. 3. Alta visibilidad y durabilidad (colores fluorescentes). 4. Bolsillos para radio, mapas, documentos. 5. Transpirables y resistentes al clima (agua).. 6. Color Rojo 7. Material: Poliéster III. Chaleco de Seguridad. 1. Etiquetas impresas con serigrafía, en la parte frontal y trasera, altura a nivel del dorso, y tamaño aproximado de 4 x 4 pulgadas, color de la impresión negra, Titulo = Logística. 2. Reflectivos para operaciones nocturnas. 3. Alta visibilidad y durabilidad (colores fluorescentes). 4. Bolsillos para radio, mapas, documentos. 5. Transpirables y resistentes al clima (agua). 6. Color Amarillo 7. Material: Poliéster IV. Chaleco de Seguridad. 1. Etiquetas impresas con serigrafía, en la parte frontal y en la parte trasera, altura a nivel del dorso, tamaño aproximado de 4 x 4 pulgadas, color de la impresión negra, Titulo = Planificación. 2. Reflectivos para operaciones nocturnas. 3. Alta visibilidad y durabilidad (colores fluorescentes). 4. Bolsillos para radio, mapas, documentos. 5. Transpirables y resistentes al clima (agua). 6. Color Azul 7. Material: Poliéster V. Chaleco de Seguridad. 1. Etiquetas impresas con serigrafía, en la parte frontal y en la parte trasera, altura a nivel del dorso, tamaño aproximado de 4 x 4 pulgadas, color de la impresión negra, Titulo = Operaciones. 2. Reflectivos para operaciones nocturnas. 3. Alta visibilidad y durabilidad (colores fluorescentes). 4. Bolsillos para radio, mapas, documentos. 5. Transpirables y resistentes al clima (agua). 6. Color Verde 7. Material: Poliéster VI. Chaleco de Seguridad. 1. Etiquetas impresas con serigrafía, en la parte frontal y en la parte trasera, altura a nivel del dorso, tamaño aproximado de 4 x 4 pulgadas, color de la impresión negra, Titulo = Información Pública. 2. Reflectivos para operaciones nocturnas. 3. Alta visibilidad y durabilidad (colores fluorescentes). 4. Bolsillos para radio, mapas, documentos. 5. Transpirables y resistentes al clima (agua). 6. Color Naranja 7. Material: Poliéster VII. Chaleco de Seguridad. 1. Etiquetas impresas con serigrafía, en la parte frontal y en la parte trasera, altura a nivel del dorso, tamaño aproximado de 4 x 4 pulgadas, color de la impresión negra, Titulo = Roles Especiales. 2. Reflectivos para operaciones nocturnas. 3. Alta visibilidad y durabilidad (colores fluorescentes). 4. Bolsillos para radio, mapas, documentos. 5. Transpirables y resistentes al clima (agua). 6. Color Gris 7. Material: Poliéster | V. Chaleco de Seguridad. 1. Etiquetas impresas con serigrafía, en la parte frontal y en la parte trasera, altura a nivel del dorso, tamaño aproximado de 4 x 4 pulgadas, color de la impresión negra, Titulo = Operaciones. 2. Reflectivos para operaciones nocturnas. 3. Alta visibilidad y durabilidad (colores fluorescentes). 4. Bolsillos para radio, mapas, documentos. 5. Transpirables y resistentes al clima (agua). 6. Color Verde 7. Material: Poliéster | VI. Chaleco de Seguridad. 1. Etiquetas impresas con serigrafía, en la parte frontal y en la parte trasera, altura a nivel del dorso, tamaño aproximado de 4 x 4 pulgadas, color de la impresión negra, Titulo = Información Pública. 2. Reflectivos para operaciones nocturnas. 3. Alta visibilidad y durabilidad (colores fluorescentes). 4. Bolsillos para radio, mapas, documentos. 5. Transpirables y resistentes al clima (agua). 6. Color Naranja 7. Material: Poliéster | VII. Chaleco de Seguridad. 1. Etiquetas impresas con serigrafía, en la parte frontal y en la parte trasera, altura a nivel del dorso, tamaño aproximado de 4 x 4 pulgadas, color de la impresión negra, Titulo = Roles Especiales. 2. Reflectivos para operaciones nocturnas. 3. Alta visibilidad y durabilidad (colores fluorescentes). 4. Bolsillos para radio, mapas, documentos. 5. Transpirables y resistentes al clima (agua). 6. Color Gris 7. Material: Poliéster | Con CT
17-06-2025 | https://www.panamacompra.gob.pa/Inicio/#/solicitud-de-cotizacion/2025-0-12-18-08-CL-021934/QfyojIwRnIsIDM3kzM1ojIpJye | COMPRA DE CIRCUITOS DE UN SOLO USO | B/. 14,250.00 | 18-06-2025 - 07:00 AM a 11:00 AM | Ministerio de Salud | 10 Días hábiles | 108075 | R#1- CIRCUITO DE UN SOLO USO PARA PACIENTE TAMAÑO PEDIATRICO, CON CANULAS. SEGUN FICHA TECNICA DEL EQUIPO #-108075 EQUIPO PROPIEDAD DE HOSPITAL ACTIVO #-97896,97897 97898 Y 97899 MARCA: VAPOTHERM | R#2- CIRCUITO DE UN SOLO USO PARA PACIENTES NEONATAL, CON CANULAS. SEGUN FICHA TECNICA DEL EQUIPO #-108075 EQUIPO PROPIEDAD DE HOSPITAL ACTIVO #-97896,97897 97898 Y 97899 MARCA: VAPOTHERM |  |  | R#1- CIRCUITO DE UN SOLO USO PARA PACIENTE TAMAÑO PEDIATRICO, CON CANULAS. SEGUN FICHA TECNICA DEL EQUIPO #-108075 EQUIPO PROPIEDAD DE HOSPITAL ACTIVO #-97896,97897 97898 Y 97899 MARCA: VAPOTHERM R#2- CIRCUITO DE UN SOLO USO PARA PACIENTES NEONATAL, CON CANULAS. SEGUN FICHA TECNICA DEL EQUIPO #-108075 EQUIPO PROPIEDAD DE HOSPITAL ACTIVO #-97896,97897 97898 Y 97899 MARCA: VAPOTHERM |  |  |  | Con CT
17-06-2025 | https://www.panamacompra.gob.pa/Inicio/#/solicitud-de-cotizacion/2025-0-12-17-02-CL-021931/QfyojIwRnIsQTN0kzM1ojIpJye | ELECTRODOS MULTIPROPOSITO PARA PACIENTES ADULTOS Y PEDIATRICOS PARA MONITOR DESFIBRILADOR | B/. 9,750.00 | 20-06-2025 - 07:00 AM a 11:00 AM | Ministerio de Salud | 15 Días hábiles | 31577 | ELECTRODOS MULTIPROPOSITO PARA PACIENTES ADULTOS PARA MONITOR DESFIBRILADOR SEGUN FICHA TECNICA 31577 | ELECTRODOS MULTIPROPOSITO PARA PACIENTE PEDIATRICO PARA MONITOR DESFIBRILADOR SEGUN FICHA TECNICA 31577 |  |  | ELECTRODOS MULTIPROPOSITO PARA PACIENTES ADULTOS PARA MONITOR DESFIBRILADOR SEGUN FICHA TECNICA 31577 ELECTRODOS MULTIPROPOSITO PARA PACIENTE PEDIATRICO PARA MONITOR DESFIBRILADOR SEGUN FICHA TECNICA 31577 |  |  |  | Con CT
16-06-2025 | https://www.panamacompra.gob.pa/Inicio/#/solicitud-de-cotizacion/2025-2-66-01-02-CL-000777/QfyojIwRnIsUTN5czM1ojIpJye | FILTROS PARA RETROEXCAVADORA | B/. 1,926.00 | 19-06-2025 - 12:00 PM a 04:00 PM | Instituto de Acueductos y Alcantarillados Nacionales | 15 Días hábiles | 100284 | FILTROS DE DIESEL P/RETRO | FILTRO DE AIRE P/RETRO JBC | FILTRO DE ACEITE 02/100284 P/RETRO | FILTRO INTERNO PARA RETROEXCAVADORA JCB | FILTROS DE DIESEL P/RETRO FILTRO DE AIRE P/RETRO JBC FILTRO DE ACEITE 02/100284 P/RETRO FILTRO INTERNO PARA RETROEXCAVADORA JCB FILTRO TRANSMISION AUTOMATICA RETRO FILTRO DEL HIDRAULICO | FILTRO TRANSMISION AUTOMATICA RETRO | FILTRO DEL HIDRAULICO |  | Con CT
17-06-2025 | https://www.panamacompra.gob.pa/Inicio/#/solicitud-de-cotizacion/2025-1-10-01-08-CL-023749/QfyojIwRnIsATO0czM1ojIpJye | CINTURON PARA TRANSDUCTOR DE OBSTETRICIA | B/. 18,000.00 | 19-06-2025 a 25-06-2025 | Caja de Seguro Social | 45 Días calendario | 109433 | CINTURON PARA TRANSDUCTOR DE OBSTETRICIA CTNI: 109433 FICHA TECNICA: 02022167 |  |  |  | CINTURON PARA TRANSDUCTOR DE OBSTETRICIA CTNI: 109433 FICHA TECNICA: 02022167 |  |  |  | Sin requisitos
17-06-2025 | https://www.panamacompra.gob.pa/Inicio/#/solicitud-de-cotizacion/2025-0-07-04-04-CL-031090/QfyojIwRnIsATO5ADN1ojIpJye | COMPRA DE INSUMOS DE LIMPIEZA | B/. 390.00 | 18-06-2025 - 08:00 AM a 12:00 PM | Ministerio de Educación | 8 Días hábiles | No Detectada | CLOROX, GALON VERDE, 3785ML | ALCOHOL 70º | DESINFECTANTE AROMA LAVANDA 1GL | RECOGEDOR PLASTICO | CLOROX, GALON VERDE, 3785ML ALCOHOL 70º DESINFECTANTE AROMA LAVANDA 1GL RECOGEDOR PLASTICO ESCOBA SUPER LOLA AMBIENTADORES DE FRAGANCIA PARA EL BAÑO, VAINILLA, 283GR CLORO DESINFECTANTE EN AEROSOL, ORIGINAL BOLSA NEGRAS PÀRA BASURA 24X29 BOLSAS NEGRAS EXTRA RESISTENTES 32X40 DETERGENTE EN POLVO, FRAGANCIA INTENSA 9KG JABON LAVAPLATOS EN CREMA, AROMA FRUTOS 1KG KANGARU 32.1 OZ FLECO DE TRAPEADOR, DE HILO 400G ALCANFORINA | ESCOBA SUPER LOLA | AMBIENTADORES DE FRAGANCIA PARA EL BAÑO, VAINILLA, 283GR | CLORO DESINFECTANTE EN AEROSOL, ORIGINAL | Sin ficha | item_8: BOLSA NEGRAS PÀRA BASURA 24X29; item_9: BOLSAS NEGRAS EXTRA RESISTENTES 32X40; item_10: DETERGENTE EN POLVO, FRAGANCIA INTENSA 9KG; item_11: JABON LAVAPLATOS EN CREMA, AROMA FRUTOS 1KG; item_12: KANGARU 32.1 OZ; item_13: FLECO DE TRAPEADOR, DE HILO 400G; item_14: ALCANFORINA
17-06-2025 | https://www.panamacompra.gob.pa/Inicio/#/solicitud-de-cotizacion/2025-0-07-04-04-CL-031089/QfyojIwRnIsYDO5ADN1ojIpJye | Mesas para el comedor escolar. | B/. 4,500.00 | 18-06-2025 - 08:00 AM a 12:00 PM | Ministerio de Educación | 5 Días hábiles | No Detectada | Mesas picnic con estructura de tubo de hierro, con sistema de pintura electrostático, sellado de horno, sobre de la mesa y los asientos confeccionador en madera, curados anti polilla, laminados en playwood, con tapones antideslizantes. |  |  |  | Mesas picnic con estructura de tubo de hierro, con sistema de pintura electrostático, sellado de horno, sobre de la mesa y los asientos confeccionador en madera, curados anti polilla, laminados en playwood, con tapones antideslizantes. |  |  |  | Sin ficha
17-06-2025 | https://www.panamacompra.gob.pa/Inicio/#/solicitud-de-cotizacion/2025-0-27-01-06-CL-001427/QfyojIwRnIsADO5ADN1ojIpJye | servicio de alquiler de bus de 30 pasajeros para 26 personas desde Chitré provincia de Herrera hacia Penonomé provincia de Coclé. | B/. 320.00 | 18-06-2025 - 10:00 AM a 02:00 PM | Ministerio de Ambiente | 1 Días hábiles | No Detectada | Solicitud de bienes alquiler de bus para 26 personas Chitré - Penonomé del 22 y 23 de julio.pdf |  |  |  | Solicitud de bienes alquiler de bus para 26 personas Chitré - Penonomé del 22 y 23 de julio.pdf |  |  |  | Sin ficha
17-06-2025 | https://www.panamacompra.gob.pa/Inicio/#/solicitud-de-cotizacion/2025-0-07-02-02-CL-031087/QfyojIwRnIsIDO5ADN1ojIpJye | COMPRA DE EQUIPO DE OFICINA | B/. 0.00 | 18-06-2025 - 07:00 AM a 11:00 AM | Ministerio de Educación | 3 Días hábiles | No Detectada | Calculadora de escritorio de 12 digitos | Calculadora científica de uso estudiantil | Extensión eléctrica de 50 pies de de 1,625 watt | Bocina con micrófono con parlante de altavoz bluetooth portátil de 200 w con micrófono y USB | Calculadora de escritorio de 12 digitos Calculadora científica de uso estudiantil Extensión eléctrica de 50 pies de de 1,625 watt Bocina con micrófono con parlante de altavoz bluetooth portátil de 200 w con micrófono y USB LAMPARA DE EMERGENCIA TIPO LED | LAMPARA DE EMERGENCIA TIPO LED |  |  | Sin ficha
17-06-2025 | https://www.panamacompra.gob.pa/Inicio/#/solicitud-de-cotizacion/2025-0-07-02-02-CL-031088/QfyojIwRnIsMDO5ADN1ojIpJye | compra de materiales | B/. 0.00 | 18-06-2025 - 07:00 AM a 11:00 AM | Ministerio de Educación | 3 Días hábiles | No Detectada | Manguera de 50 pies reforzada de 50 pies | Llantas de carretilla de carga de caucho de 10 pulgadas x 2 de ancho eje de 5/8 | Escalera de tijera de 8 pies de alumino | Carretilla de construcción de 5 pies cubicos | Manguera de 50 pies reforzada de 50 pies Llantas de carretilla de carga de caucho de 10 pulgadas x 2 de ancho eje de 5/8 Escalera de tijera de 8 pies de alumino Carretilla de construcción de 5 pies cubicos machete de 20 pulgadas juego de destornilladores ( planos y de estrellas) martillo de mango de madera | machete de 20 pulgadas | juego de destornilladores ( planos y de estrellas) | martillo de mango de madera | Sin ficha
17-06-2025 | https://www.panamacompra.gob.pa/Inicio/#/solicitud-de-cotizacion/2025-0-12-01-08-CL-021960/QfyojIwRnIskTN5ADN1ojIpJye | Pedido 25-349 Servicio y mantenimiento de extintores para incendio del Ministerio de Salud | B/. 2,562.65 | 18-06-2025 - 09:30 AM a 01:30 PM | Ministerio de Salud | 15 Días hábiles | No Detectada | REVISIÓN Y MANTENIMIENTO DE EXTINTORES PQS TIPO ABC 10 LBS | REVISION Y MANTENIMIENTO DE EXTINTOR WATER MIST 9 LITROS | REVISION Y MANTENIMIENTO DE EXTINTOR AGUA TIPO A 9 LITROS | REVISION Y MANTENIMIENTO DE EXT. PQS TIPO ABC 5 LBS | REVISIÓN Y MANTENIMIENTO DE EXTINTORES PQS TIPO ABC 10 LBS REVISION Y MANTENIMIENTO DE EXTINTOR WATER MIST 9 LITROS REVISION Y MANTENIMIENTO DE EXTINTOR AGUA TIPO A 9 LITROS REVISION Y MANTENIMIENTO DE EXT. PQS TIPO ABC 5 LBS REVISION Y MANTENIMIENTO DE EXT. PQS TIPO ABC 20 LBS REVISION, MANTENIMIENTO Y PRUEBA HIDROSTÁTICA DE EXT. CO2 TIPO ABC 10 LBS REVISION, MANTENIMIENTO Y PRUEBA HIDROSTÁTICA DE EXT. CO2 TIPO ABC 15 LBS | REVISION Y MANTENIMIENTO DE EXT. PQS TIPO ABC 20 LBS | REVISION, MANTENIMIENTO Y PRUEBA HIDROSTÁTICA DE EXT. CO2 TIPO ABC 10 LBS | REVISION, MANTENIMIENTO Y PRUEBA HIDROSTÁTICA DE EXT. CO2 TIPO ABC 15 LBS | Sin ficha
17-06-2025 | https://www.panamacompra.gob.pa/Inicio/#/solicitud-de-cotizacion/2025-1-35-01-08-CL-000480/QfyojIwRnIsYjN5ADN1ojIpJye | SUMINISTRO DE CAMISAS PARA EL PERSONAL DEL DEPARTAMENTO DE OBRAS Y MANTENIMIENTO DE LA ENTIDAD | B/. 1,733.40 | 18-06-2025 - 10:15 AM a 02:15 PM | Instituto Panameño de Deportes | 20 Días hábiles | No Detectada | Suministro de camisas manga corta modelo pesquero estilo Columbia con dos bolsillos delanteros talla large (L) para hombres, de fibra natural 100% algodón de calidad superior. Transpirable o material que permita el vapor de agua (sudor) escape del interior del tejido hacia el exterior, manteniendo la piel fresca y seca que regulen la tempura corporal. Con nuevo logo bordado de gobierno nacional y Pandeportes del lado izquierdo y una inicial y apellido en manga derecha (el detalle se dará luego de la adjudicación. | Suministro de camisas manga corta modelo pesquero estilo Columbia con dos bolsillos delanteros talla mediana (M) para hombres, de fibra natural 100% algodón de calidad superior. Transpirable o material que permita el vapor de agua (sudor) escape del interior del tejido hacia el exterior, manteniendo la piel fresca y seca que regulen la tempura corporal. Con nuevo logo bordado de gobierno nacional y Pandeportes del lado izquierdo y una incial y apellido en manga derecha (el detalle se dará luego de la adjudicación. | Suministro de camisas manga corta modelo pesquero estilo Columbia con dos bolsillos delanteros talla 1 extra GRANDE (1XL) para hombres, de fibra natural 100% algodón de calidad superior. Transpirable o material que permita el vapor de agua (sudor) escape del interior del tejido hacia el exterior, manteniendo la piel fresca y seca que regulen la tempura corporal. Con nuevo logo bordado de gobierno nacional y Pandeportes del lado izquierdo y una incial y apellido en manga derecha (el detalle se dara luego de la adjudicación. | Suministro de camisas manga corta modelo pesquero estilo Columbia con dos bolsillos delanteros talla extra large (3XL) para hombre, de fibra natural 100% algodón de calidad superior. Transpirable o material que permita el vapor de agua (sudor) escape del interior del tejido hacia el exterior, manteniendo la piel fresca y seca que regulen la tempura corporal. Con nuevo logo bordado de gobierno nacional y Pandeportes del lado izquierdo y una inicial y apellido en manga derecha (el detalle se dará luego de la adjudicación. | Suministro de camisas manga corta modelo pesquero estilo Columbia con dos bolsillos delanteros talla large (L) para hombres, de fibra natural 100% algodón de calidad superior. Transpirable o material que permita el vapor de agua (sudor) escape del interior del tejido hacia el exterior, manteniendo la piel fresca y seca que regulen la tempura corporal. Con nuevo logo bordado de gobierno nacional y Pandeportes del lado izquierdo y una inicial y apellido en manga derecha (el detalle se dará luego de la adjudicación. Suministro de camisas manga corta modelo pesquero estilo Columbia con dos bolsillos delanteros talla mediana (M) para hombres, de fibra natural 100% algodón de calidad superior. Transpirable o material que permita el vapor de agua (sudor) escape del interior del tejido hacia el exterior, manteniendo la piel fresca y seca que regulen la tempura corporal. Con nuevo logo bordado de gobierno nacional y Pandeportes del lado izquierdo y una incial y apellido en manga derecha (el detalle se dará luego de la adjudicación. Suministro de camisas manga corta modelo pesquero estilo Columbia con dos bolsillos delanteros talla 1 extra GRANDE (1XL) para hombres, de fibra natural 100% algodón de calidad superior. Transpirable o material que permita el vapor de agua (sudor) escape del interior del tejido hacia el exterior, manteniendo la piel fresca y seca que regulen la tempura corporal. Con nuevo logo bordado de gobierno nacional y Pandeportes del lado izquierdo y una incial y apellido en manga derecha (el detalle se dara luego de la adjudicación. Suministro de camisas manga corta modelo pesquero estilo Columbia con dos bolsillos delanteros talla extra large (3XL) para hombre, de fibra natural 100% algodón de calidad superior. Transpirable o material que permita el vapor de agua (sudor) escape del interior del tejido hacia el exterior, manteniendo la piel fresca y seca que regulen la tempura corporal. Con nuevo logo bordado de gobierno nacional y Pandeportes del lado izquierdo y una inicial y apellido en manga derecha (el detalle se dará luego de la adjudicación. Suministro de camisas manga corta modelo pesquero estilo Columbia con dos bolsillos delanteros talla extra large (XL) para dama, de fibra natural 100% algodón de calidad superior. Transpirable o material que permita el vapor de agua (sudor) escape del interior del tejido hacia el exterior, manteniendo la piel fresca y seca que regulen la tempura corporal. Con nuevo logo bordado de gobierno nacional y Pandeportes del lado izquierdo y una inicial y apellido en manga derecha (el detalle se dará luego de la adjudicación. Suministro de camisas manga corta modelo pesquero estilo Columbia con dos bolsillos delanteros talla extra large (2XL) para dama, de fibra natural 100% algodón de calidad superior. Transpirable o material que permita el vapor de agua (sudor) escape del interior del tejido hacia el exterior, manteniendo la piel fresca y seca que regulen la tempura corporal. Con nuevo logo bordado de gobierno nacional y Pandeportes del lado izquierdo y una inicial y apellido en manga derecha (el detalle se dará luego de la adjudicación. | Suministro de camisas manga corta modelo pesquero estilo Columbia con dos bolsillos delanteros talla extra large (XL) para dama, de fibra natural 100% algodón de calidad superior. Transpirable o material que permita el vapor de agua (sudor) escape del interior del tejido hacia el exterior, manteniendo la piel fresca y seca que regulen la tempura corporal. Con nuevo logo bordado de gobierno nacional y Pandeportes del lado izquierdo y una inicial y apellido en manga derecha (el detalle se dará luego de la adjudicación. | Suministro de camisas manga corta modelo pesquero estilo Columbia con dos bolsillos delanteros talla extra large (2XL) para dama, de fibra natural 100% algodón de calidad superior. Transpirable o material que permita el vapor de agua (sudor) escape del interior del tejido hacia el exterior, manteniendo la piel fresca y seca que regulen la tempura corporal. Con nuevo logo bordado de gobierno nacional y Pandeportes del lado izquierdo y una inicial y apellido en manga derecha (el detalle se dará luego de la adjudicación. |  | Sin ficha
17-06-2025 | https://www.panamacompra.gob.pa/Inicio/#/solicitud-de-cotizacion/2025-0-27-01-08-CL-001420/QfyojIwRnIsETMxADN1ojIpJye | COMPRA DE PIEZAS PARA HILUX ROJO G12341) | B/. 3,174.41 | 19-06-2025 - 08:30 AM a 12:30 PM | Ministerio de Ambiente | 10 Días hábiles | No Detectada | CAMBIO DE FILTRO DE AIRE ACONDICIONADO ORIGINAL Y CON GARANTIA | FILTRO DE CABINA DE GREEN ORIGINALES Y CON GARANTIA | TACOS DE FRENO FRONTAL ORIGINALES CON GARANTIA | RESPALDO DE AMORTIGUADOR DELANTERO UN LADO ORIGINAL GARANTIA | CAMBIO DE FILTRO DE AIRE ACONDICIONADO ORIGINAL Y CON GARANTIA FILTRO DE CABINA DE GREEN ORIGINALES Y CON GARANTIA TACOS DE FRENO FRONTAL ORIGINALES CON GARANTIA RESPALDO DE AMORTIGUADOR DELANTERO UN LADO ORIGINAL GARANTIA RESPALDO DE AMORTIGUADOR DELANTERO UN OTRO LADO ORIGINALES CON GARANTIA CAMBIO DE AMORTIGUADOR TRASER UN LADO ORIGINAL GARANTIA REEMPLAZAR AMORTIGUADOR TRASERO OTRO LADO ORIGINALES CON GARANTIA REEMPLAZAR DISCO DE FRENO UN LADO ORIGINALES CON GARANTIA REEMPLAZAR DISCO DE FRENO LADO OPUESTO ORIGINALES Y CON GARANTIA CAMBIO DE TACOS DELANTEROS MAS LIMPIEZA Y AJUSTE DE FRENOS DISCO DE FRENO FRONTAL ORIGINALES Y CON GARANTIA CONJUNTO AMORTIGUADOR TRASERO IZQUIERDO ORIGINAL Y CON GARANTIA CONJUNTO AMORTIGUADOR POSTERIOR IZQUIERDO ORIGINAL CON GARANTIA CONJUNTO AMORTIGUADOR DELANTERO ORIGINALES CON GARANTIA SUBCONJUNTO SOPORTE SUSPENSIÓN FRONTAL IZQUIERDA ORIGINALES CON GARANTIA LIMPIADOR DE FRENOS Y PARTES ORIGINAL CON GARANTIA KIT DE ESTRIBOS HILUX L.H ORIGINALES CON GARANTIA INSTALACION DE ESTRIBOS GARANTIA ALINEAMIENTO DE RUEDAS ORIGINALES GARANTIA BALANCE Y ROTACION DE RUEDAS GARANTIA INSTALACION ,MANO DE OBRA | RESPALDO DE AMORTIGUADOR DELANTERO UN OTRO LADO ORIGINALES CON GARANTIA | CAMBIO DE AMORTIGUADOR TRASER UN LADO ORIGINAL GARANTIA | REEMPLAZAR AMORTIGUADOR TRASERO OTRO LADO ORIGINALES CON GARANTIA | Sin ficha | item_8: REEMPLAZAR DISCO DE FRENO UN LADO ORIGINALES CON GARANTIA; item_9: REEMPLAZAR DISCO DE FRENO LADO OPUESTO ORIGINALES Y CON GARANTIA; item_10: CAMBIO DE TACOS DELANTEROS MAS LIMPIEZA Y AJUSTE DE FRENOS; item_11: DISCO DE FRENO FRONTAL ORIGINALES Y CON GARANTIA; item_12: CONJUNTO AMORTIGUADOR TRASERO IZQUIERDO ORIGINAL Y CON GARANTIA; item_13: CONJUNTO AMORTIGUADOR POSTERIOR IZQUIERDO ORIGINAL CON GARANTIA; item_14: CONJUNTO AMORTIGUADOR DELANTERO ORIGINALES CON GARANTIA; item_15: SUBCONJUNTO SOPORTE SUSPENSIÓN FRONTAL IZQUIERDA ORIGINALES CON GARANTIA; item_16: LIMPIADOR DE FRENOS Y PARTES ORIGINAL CON GARANTIA; item_17: KIT DE ESTRIBOS HILUX L.H ORIGINALES CON GARANTIA; item_18: INSTALACION DE ESTRIBOS GARANTIA; item_19: ALINEAMIENTO DE RUEDAS ORIGINALES GARANTIA; item_20: BALANCE Y ROTACION DE RUEDAS GARANTIA; item_21: INSTALACION ,MANO DE OBRA
17-06-2025 | https://www.panamacompra.gob.pa/Inicio/#/solicitud-de-cotizacion/2025-0-27-01-12-CL-001426/QfyojIwRnIsMTN5ADN1ojIpJye | alimentación para jornada de reforestación con estudiantes del Colegio de Quebrada Guabo, celebrando el mes de los recursos naturales-Comarca Ngäbe Buglé | B/. 450.00 | 18-06-2025 - 09:00 AM a 01:00 PM | Ministerio de Ambiente | 1 Días hábiles | No Detectada | Meriendas (Papas salteadas en aceite de oliva perejil y ajo, deditos de pollo apanado y un jugo tetra pack de 200ml). Se solicita que sean servidas en envases biodegradables y cubiertos desechables biodegradables sellados al vacío con servilletas y entregados en la Comarca Ngäbe Buglé, distrito de Nole Duima, corregimiento de Susama, colegio de Quebrada Guabo a las 8:00 a.m. | Almuerzos (Arroz de Maíz, filete de pescado apanado, ensalada verde, plátano maduro y una soda). Se solicita que sean servidas en envases biodegradables y cubiertos desechables biodegradables sellados al vacío con servilletas y entregados en la Comarca Ngäbe Buglé, distrito de Nole Duima, corregimiento de Susama, colegio de Quebrada Guabo a las 11:30 a.m. |  |  | Meriendas (Papas salteadas en aceite de oliva perejil y ajo, deditos de pollo apanado y un jugo tetra pack de 200ml). Se solicita que sean servidas en envases biodegradables y cubiertos desechables biodegradables sellados al vacío con servilletas y entregados en la Comarca Ngäbe Buglé, distrito de Nole Duima, corregimiento de Susama, colegio de Quebrada Guabo a las 8:00 a.m. Almuerzos (Arroz de Maíz, filete de pescado apanado, ensalada verde, plátano maduro y una soda). Se solicita que sean servidas en envases biodegradables y cubiertos desechables biodegradables sellados al vacío con servilletas y entregados en la Comarca Ngäbe Buglé, distrito de Nole Duima, corregimiento de Susama, colegio de Quebrada Guabo a las 11:30 a.m. |  |  |  | Sin ficha
17-06-2025 | https://www.panamacompra.gob.pa/Inicio/#/solicitud-de-cotizacion/2025-0-27-01-08-CL-001421/QfyojIwRnIsITMxADN1ojIpJye | SOMBREROS TIPO PESCA GORROS, MEDIDOR LASER Y CAPOTES LARGOS MANGA LARGA - PATRIMONIO | B/. 2,244.31 | 19-06-2025 - 08:00 AM a 12:00 PM | Ministerio de Ambiente | 15 Días hábiles | No Detectada | GORRO, SOMBRERO DE PROTECCION TIPO PESCA UV COMPROTECCIONES PARA LA CARA Y CUELLO | CAPOTES DE MANGA LARGA Y LARGOS PARA LLUVIA TALLA M | CQPOTE DE MANGAS LARGAS Y LARGOS TALLA XXXL | CAPOTES MANGA LARGA Y LARGOS DE ALTURA TALLAS XXL | GORRO, SOMBRERO DE PROTECCION TIPO PESCA UV COMPROTECCIONES PARA LA CARA Y CUELLO CAPOTES DE MANGA LARGA Y LARGOS PARA LLUVIA TALLA M CQPOTE DE MANGAS LARGAS Y LARGOS TALLA XXXL CAPOTES MANGA LARGA Y LARGOS DE ALTURA TALLAS XXL MEDIDOR LASER DE RANGO 100 MTS | MEDIDOR LASER DE RANGO 100 MTS |  |  | Sin ficha
17-06-2025 | https://www.panamacompra.gob.pa/Inicio/#/solicitud-de-cotizacion/2025-0-27-01-08-CL-001419/QfyojIwRnIsATMxADN1ojIpJye | TRAJES TIPO BUCEO- PATRIMONIO | B/. 1,443.70 | 18-06-2025 - 10:00 AM a 02:00 PM | Ministerio de Ambiente | 15 Días hábiles | No Detectada | TRAJE TIPO BUCEO 3mm SHORTIE CORTE SEÑIDO AL CUERPO, ANTICORROSIVO, CUELLO AJUSTABLE, SELLO AJUSTABLE, Y MUSLO ( CUFF RING) CON FLEXIBILIDAD EN 4 DIRECCIONES CREMALLERA DE METAL CON CIERRE UNISEX TALLA ( S, M, L, XL, XXL, XXXL, XXXXL) .GARANTIA |  |  |  | TRAJE TIPO BUCEO 3mm SHORTIE CORTE SEÑIDO AL CUERPO, ANTICORROSIVO, CUELLO AJUSTABLE, SELLO AJUSTABLE, Y MUSLO ( CUFF RING) CON FLEXIBILIDAD EN 4 DIRECCIONES CREMALLERA DE METAL CON CIERRE UNISEX TALLA ( S, M, L, XL, XXL, XXXL, XXXXL) .GARANTIA |  |  |  | Sin ficha
17-06-2025 | https://www.panamacompra.gob.pa/Inicio/#/solicitud-de-cotizacion/2025-1-10-01-08-CL-022869/QfyojIwRnIsgDN5ADN1ojIpJye | TOALLA DE BAÑO | B/. 1,400.00 | 20-06-2025 - 07:00 AM a 11:00 AM | Caja de Seguro Social | 5 Días hábiles | No Detectada | TOALLA DE BAÑO: TAMAÑO 20"x40" MATERIAL 100% ALGODÓN, COLORES A ESCOGER, QUE SEA ABSORVENTE, DE TEJIDOS DE DOS (2) CAPAS DE HILO DE ALGODÓN ENTRE TEJODO. DIMENSIONES 12"x12", 20"x40", 17"x32", 27x54". RESISTENTE, QUE NO ENCOJA MÁS DEL 2% CON LOGO DE 10" PULGADAS DE DIÁMETRO, EN TINTA AZUL INDELEBLE EN EL CENTRO QUE DIGA CAJA DE SEGURO SOCIAL, Y EL NOMBRE DE LA UNIDAD SOLICITANTE. ESTÁS TOALLAS SERÁN UTILIZADAS EN CENTRAL DE ESTERILIZACIÓN. | TOALLA DE BAÑO: 17"x32" MATERIAL 100% ALGODÓN, COLORES A ESCOGER, QUE SEA ABSORVENTE, DE TEJIDOS DE DOS (2) CAPAS DE HILO DE ALGODÓN ENTRE TEJODO. DIMENSIONES 12"x12", 20"x40", 17"x32", 27x54". RESISTENTE, QUE NO ENCOJA MÁS DEL 2% CON LOGO DE 10" PULGADAS DE DIÁMETRO, EN TINTA AZUL INDELEBLE EN EL CENTRO QUE DIGA CAJA DE SEGURO SOCIAL, Y EL NOMBRE DE LA UNIDAD SOLICITANTE. ESTÁS TOALLAS SERÁN UTILIZADAS EN CENTRAL DE ESTERILIZACIÓN. |  |  | TOALLA DE BAÑO: TAMAÑO 20"x40" MATERIAL 100% ALGODÓN, COLORES A ESCOGER, QUE SEA ABSORVENTE, DE TEJIDOS DE DOS (2) CAPAS DE HILO DE ALGODÓN ENTRE TEJODO. DIMENSIONES 12"x12", 20"x40", 17"x32", 27x54". RESISTENTE, QUE NO ENCOJA MÁS DEL 2% CON LOGO DE 10" PULGADAS DE DIÁMETRO, EN TINTA AZUL INDELEBLE EN EL CENTRO QUE DIGA CAJA DE SEGURO SOCIAL, Y EL NOMBRE DE LA UNIDAD SOLICITANTE. ESTÁS TOALLAS SERÁN UTILIZADAS EN CENTRAL DE ESTERILIZACIÓN. TOALLA DE BAÑO: 17"x32" MATERIAL 100% ALGODÓN, COLORES A ESCOGER, QUE SEA ABSORVENTE, DE TEJIDOS DE DOS (2) CAPAS DE HILO DE ALGODÓN ENTRE TEJODO. DIMENSIONES 12"x12", 20"x40", 17"x32", 27x54". RESISTENTE, QUE NO ENCOJA MÁS DEL 2% CON LOGO DE 10" PULGADAS DE DIÁMETRO, EN TINTA AZUL INDELEBLE EN EL CENTRO QUE DIGA CAJA DE SEGURO SOCIAL, Y EL NOMBRE DE LA UNIDAD SOLICITANTE. ESTÁS TOALLAS SERÁN UTILIZADAS EN CENTRAL DE ESTERILIZACIÓN. |  |  |  | Sin ficha
17-06-2025 | https://www.panamacompra.gob.pa/Inicio/#/solicitud-de-cotizacion/2025-0-07-02-02-CL-031086/QfyojIwRnIsEDN5ADN1ojIpJye | COMPRA DE IMPRESORAS PARA EL CENTRO EDUCATIVO CALABAZO N°2 | B/. 2,565.00 | 18-06-2025 - 08:00 AM a 12:00 PM | Ministerio de Educación | 5 Días hábiles | No Detectada | IMPRESORA MULTIFUNCIONAL | TINTA NEGRA PARA IMPRESORA MUTIFUNCIONAL | TINTA MAGENTA PARA IMPRESORA MUTIFUNCIONAL | TINTA AMARILLA PARA IMPRESORA MUTIFUNCIONAL | IMPRESORA MULTIFUNCIONAL TINTA NEGRA PARA IMPRESORA MUTIFUNCIONAL TINTA MAGENTA PARA IMPRESORA MUTIFUNCIONAL TINTA AMARILLA PARA IMPRESORA MUTIFUNCIONAL TINTA CIAN PARA IMPRESORA MUTIFUNCIONAL | TINTA CIAN PARA IMPRESORA MUTIFUNCIONAL |  |  | Sin ficha
17-06-2025 | https://www.panamacompra.gob.pa/Inicio/#/solicitud-de-cotizacion/2025-0-02-01-08-CL-000759/QfyojIwRnIsEDN1ADN1ojIpJye | Adquisición de calzados, guantes anticorte y faja lumbar para el personal del Departamento de Bienes Patrimoniales de la Contraloría General de la República | B/. 555.33 | 18-06-2025 - 08:00 AM a 12:00 PM | Contraloría General de la República | 15 Días hábiles | No Detectada | Calzado de seguridad: con punta de acero y entresuela para trabajos livianos anti estética, suela antideslizante con plantilla interna de espuma ligera y flexible, que proporciona amortiguación y soporte al pie. Altura mínima de 6" desde el talón a la parte superior que transpire. Color requerido negro. | Guantes anticorte: corte recubierto de látex, en color negro con nivel de protección contra cortes, para aplicaciones en industrias, manipulación de piezas pequeñas y todo material para trabajos en ambientes húmedos y para manipular residuos, con acabado rizado y puño elástico. | Faja lumbar: en color negro, con tirantes, con soporte en espalda baja y abdomen, flexibilidad del movimiento, para trabajos de manipulación de cargas, con tensor, ajustes que sea lavable y transpirable. |  | Calzado de seguridad: con punta de acero y entresuela para trabajos livianos anti estética, suela antideslizante con plantilla interna de espuma ligera y flexible, que proporciona amortiguación y soporte al pie. Altura mínima de 6" desde el talón a la parte superior que transpire. Color requerido negro. Guantes anticorte: corte recubierto de látex, en color negro con nivel de protección contra cortes, para aplicaciones en industrias, manipulación de piezas pequeñas y todo material para trabajos en ambientes húmedos y para manipular residuos, con acabado rizado y puño elástico. Faja lumbar: en color negro, con tirantes, con soporte en espalda baja y abdomen, flexibilidad del movimiento, para trabajos de manipulación de cargas, con tensor, ajustes que sea lavable y transpirable. |  |  |  | Sin ficha
17-06-2025 | https://www.panamacompra.gob.pa/Inicio/#/solicitud-de-cotizacion/2025-0-02-01-08-CL-000758/QfyojIwRnIsgzM1ADN1ojIpJye | Adquisición de 2 Carretillas de aluminio 2 en 1, 455 mm x 190 mm, necesarias para el Departamento de Bienes Patrimoniales de la Contraloría General de la República | B/. 524.30 | 18-06-2025 - 08:00 AM a 12:00 PM | Contraloría General de la República | 5 Días hábiles | No Detectada | CARRETILLA DE ALUMINIO |  |  |  | CARRETILLA DE ALUMINIO |  |  |  | Sin ficha
17-06-2025 | https://www.panamacompra.gob.pa/Inicio/#/solicitud-de-cotizacion/2025-0-36-01-08-CL-002087/QfyojIwRnIskzM5ADN1ojIpJye | Compra de librero SBS 19 | B/. 267.50 | 18-06-2025 - 08:00 AM a 12:00 PM | Procuraduría General de la Nación | 10 Días hábiles | No Detectada | Se solicita la compra de un librero con puertas de vidrio en la parte superior, y dos puerta abatibles en la parte inferior con cerradura, tres niveles superiores, medias aproximadas de 40 cm de ancho por 200 cm de alto. en color madera. |  |  |  | Se solicita la compra de un librero con puertas de vidrio en la parte superior, y dos puerta abatibles en la parte inferior con cerradura, tres niveles superiores, medias aproximadas de 40 cm de ancho por 200 cm de alto. en color madera. |  |  |  | Sin ficha
17-06-2025 | https://www.panamacompra.gob.pa/Inicio/#/solicitud-de-cotizacion/2025-0-36-01-08-CL-002086/QfyojIwRnIsYzM5ADN1ojIpJye | Conos viales SBS 052 | B/. 1,297.38 | 18-06-2025 - 08:00 AM a 12:00 PM | Procuraduría General de la Nación | 10 Días hábiles | No Detectada | Adquisición de 25 conos viales, para ubicarlos en los estacionamientos de los Edificios de Cadena de Frío, América 100 y PH Torres y Reyes. Detalle: Tamaño 28", material PVC, color naranja, reflectivo gris. |  |  |  | Adquisición de 25 conos viales, para ubicarlos en los estacionamientos de los Edificios de Cadena de Frío, América 100 y PH Torres y Reyes. Detalle: Tamaño 28", material PVC, color naranja, reflectivo gris. |  |  |  | Sin ficha
17-06-2025 | https://www.panamacompra.gob.pa/Inicio/#/solicitud-de-cotizacion/2025-1-51-01-04-CL-000585/QfyojIwRnIsYjM5ADN1ojIpJye | ADQUISICIÓN DE REPARACIÓN DEL VEHÍCULO N° 350 DE LA ZONA REGIONAL DE CHIRIQUÍ ASIGNADO A LA ESTACIÓN CENTRAL JUAN M. ARAÚZ. | B/. 874.78 | 18-06-2025 - 10:00 AM a 02:00 PM | Benemerito Cuerpo de Bomberos de la Republica de Panamá | 5 Días hábiles | No Detectada | SERVICIO DE MANO DE OBRA POR EL CAMBIO DE EMPAQUE DE DOS MULTIPLES DE ESCAPE PARA EL CARRO 350, MARCA: FORD, MODELO: F-350 DEL AÑO 2011, CON CHASIS # 1FDEF3G50AEA65650. | DOS EMPAQUE, DE MÚLTIPLE DE ESCAPE, PARA EL CARRO 350, MARCA: FORD, MODELO: F-350 DEL AÑO 2011, CON CHASIS # 1FDEF3G50AEA65650. | PENETRANTE OXIDANTE, PARA USO EN LA REPARACIÓN DEL CARRO 350, MARCA: FORD, MODELO: F-350 DEL AÑO 2011, CON CHASIS # 1FDEF3G50AEA65650. | SELLADOR PARA USO EN LA REPARACIÓN DEL CARRO 350, MARCA: FORD, MODELO: F-350 DEL AÑO 2011, CON CHASIS # 1FDEF3G50AEA65650. | SERVICIO DE MANO DE OBRA POR EL CAMBIO DE EMPAQUE DE DOS MULTIPLES DE ESCAPE PARA EL CARRO 350, MARCA: FORD, MODELO: F-350 DEL AÑO 2011, CON CHASIS # 1FDEF3G50AEA65650. DOS EMPAQUE, DE MÚLTIPLE DE ESCAPE, PARA EL CARRO 350, MARCA: FORD, MODELO: F-350 DEL AÑO 2011, CON CHASIS # 1FDEF3G50AEA65650. PENETRANTE OXIDANTE, PARA USO EN LA REPARACIÓN DEL CARRO 350, MARCA: FORD, MODELO: F-350 DEL AÑO 2011, CON CHASIS # 1FDEF3G50AEA65650. SELLADOR PARA USO EN LA REPARACIÓN DEL CARRO 350, MARCA: FORD, MODELO: F-350 DEL AÑO 2011, CON CHASIS # 1FDEF3G50AEA65650. |  |  |  | Sin ficha
17-06-2025 | https://www.panamacompra.gob.pa/Inicio/#/solicitud-de-cotizacion/2025-0-30-01-01-CL-003109/QfyojIwRnIsAzM5ADN1ojIpJye | Materiales de Construcción/Nuevo Juzgado Municipal Almirante/Bocas del Toro. | B/. 7,681.00 | 18-06-2025 - 08:00 AM a 12:00 PM | Órgano Judicial | 15 Días hábiles | No Detectada | Piso spc click de alto tráfico, de 17 a 18 cms de ancho, 1.22 mts de largo y 5.5 mm de espesor. | zocalo para piso spc click, medidas aproximadas 3 mts x 8 cms de altura, mismo tono que el piso | Termnal para piso spc click, tramos de 3 mts x 4.5 cms de ancho. | Lámina de pvc 1.22 mts x 2.44m x 3mm para revestimiento de paredes color a elegir por el órgano Judicial | Piso spc click de alto tráfico, de 17 a 18 cms de ancho, 1.22 mts de largo y 5.5 mm de espesor. zocalo para piso spc click, medidas aproximadas 3 mts x 8 cms de altura, mismo tono que el piso Termnal para piso spc click, tramos de 3 mts x 4.5 cms de ancho. Lámina de pvc 1.22 mts x 2.44m x 3mm para revestimiento de paredes color a elegir por el órgano Judicial Lámina de PVC para cielo raso de 2'x2' x 7mm,color blanco textura, aislante térmico y acústico Tee de 2' esmaltada color blanco Tee de 12'. esmaltada color Blanco Angulo de 12' color blanco esmaltado 12' Pegamento high tack de alta resistencia, agarre inicial inmediato con polímero hibrido tubos de 300 ml Carriolas 2"x4" calibre 16 de 20' Carriolas 2"x6" calibre 16 de 16´ Carriola 2" x 6" calibre 16 de 12' Fascia 2x4" calibre 16 Tubo de hierro negro de 4"x4"x3/16 Platos de 4"x4" x3/16 Platos de 30 cms x30cms x 3/16 cemento saco de 42.5 kg Polvillo Piedra(ripio) tamaño minimo 1" 1/2 para estacionamiento hasta 2",incluye entrega en sitio. Láminas de zinc calibre 26 esmaltada color rojo, canal corriente de 18 pies. Láminas de zinc calibre 26 esmaltada color rojo, canal corriente de 12 pies. anticorrosivo tipo minio color gris metal Fastyl color rojo. Anticorrosivo color blanco a base de resina alquídicas ,resistentes a la oxidación, libre de mercurio y cromo. Tornillos de zinc galvanizados de 2 1/2" con arandelas. Tornillo 7/16 punta de broca caja de 100 unidades. puertas de pinotea de 3' x 7' con marco de madera cerradura de acero inoxidable y 3 bisagras. Puerta de pinotea para baño con marco de madera,cerradura de acero inoxidable y 3 bisagras. Puerta láminada 3' x 7',color blanco con marco, 3 bisagras y cerradura de acero inoxidable. Soldadura #6011 Ventanas Francesas color blanco pvc de 1.20 m x 1m. Disco de corte metal de 7" x 1/16 Barras de 1/2" de 30' Barras de 3/8" de 30' Alambre dulce Sellador color blanco tubo de 300ml Zinc para caballete calibre 26, color rojo. | Lámina de PVC para cielo raso de 2'x2' x 7mm,color blanco textura, aislante térmico y acústico | Tee de 2' esmaltada color blanco | Tee de 12'. esmaltada color Blanco | Sin ficha | item_8: Angulo de 12' color blanco esmaltado 12'; item_9: Pegamento high tack de alta resistencia, agarre inicial inmediato con polímero hibrido tubos de 300 ml; item_10: Carriolas 2"x4" calibre 16 de 20'; item_11: Carriolas 2"x6" calibre 16 de 16´; item_12: Carriola 2" x 6" calibre 16 de 12'; item_13: Fascia 2x4" calibre 16; item_14: Tubo de hierro negro de 4"x4"x3/16; item_15: Platos de 4"x4" x3/16; item_16: Platos de 30 cms x30cms x 3/16; item_17: cemento saco de 42.5 kg; item_18: Polvillo; item_19: Piedra(ripio) tamaño minimo 1" 1/2 para estacionamiento hasta 2",incluye entrega en sitio.; item_20: Láminas de zinc calibre 26 esmaltada color rojo, canal corriente de 18 pies.; item_21: Láminas de zinc calibre 26 esmaltada color rojo, canal corriente de 12 pies.; item_22: anticorrosivo tipo minio color gris metal; item_23: Fastyl color rojo.; item_24: Anticorrosivo color blanco a base de resina alquídicas ,resistentes a la oxidación, libre de mercurio y cromo.; item_25: Tornillos de zinc galvanizados de 2 1/2" con arandelas.; item_26: Tornillo 7/16 punta de broca caja de 100 unidades.; item_27: puertas de pinotea de 3' x 7' con marco de madera cerradura de acero inoxidable y 3 bisagras.; item_28: Puerta de pinotea para baño con marco de madera,cerradura de acero inoxidable y 3 bisagras.; item_29: Puerta láminada 3' x 7',color blanco con marco, 3 bisagras y cerradura de acero inoxidable.; item_30: Soldadura #6011; item_31: Ventanas Francesas color blanco pvc de 1.20 m x 1m.; item_32: Disco de corte metal de 7" x 1/16; item_33: Barras de 1/2" de 30'; item_34: Barras de 3/8" de 30'; item_35: Alambre dulce; item_36: Sellador color blanco tubo de 300ml; item_37: Zinc para caballete calibre 26, color rojo.
17-06-2025 | https://www.panamacompra.gob.pa/Inicio/#/solicitud-de-cotizacion/2025-0-12-01-08-CL-021959/QfyojIwRnIsYTM5ADN1ojIpJye | Pedido 25-4 Repuesto y Mano de obra para vehículo Toyota Hilux, placa G16160, año 2023 | B/. 3,124.40 | 18-06-2025 - 10:00 AM a 02:00 PM | Ministerio de Salud | 10 Días hábiles | No Detectada | CANOPY MAXTOP III HILUX REVO 15+DC | SERVICIO DE PINTURA |  |  | CANOPY MAXTOP III HILUX REVO 15+DC SERVICIO DE PINTURA |  |  |  | Sin ficha
17-06-2025 | https://www.panamacompra.gob.pa/Inicio/#/solicitud-de-cotizacion/2025-2-38-01-08-CL-000362/QfyojIwRnIscjM5ADN1ojIpJye | ADQUISICIÓN DE TANQUES DE PASTA DE GYPSUM, QUE SERÁ UTILIZADO EN ADECUACIÓN DE ESPACIOS EN OFICINAS EN LOS EDIFICIOS, 611, 805 Y 646 DE LA INSTITUCIÓN. | B/. 459.80 | 18-06-2025 - 07:00 AM a 11:00 AM | Autoridad Aeronáutica Civil | 10 Días hábiles | No Detectada | ADQUISICIÓN DE TANQUES DE PASTA DE GYPSUM, QUE SERÁ UTILIZADO EN ADECUACIÓN DE ESPACIOS EN OFICINAS EN LOS EDIFICIOS, 611, 805 Y 646 DE LA INSTITUCIÓN. |  |  |  | ADQUISICIÓN DE TANQUES DE PASTA DE GYPSUM, QUE SERÁ UTILIZADO EN ADECUACIÓN DE ESPACIOS EN OFICINAS EN LOS EDIFICIOS, 611, 805 Y 646 DE LA INSTITUCIÓN. |  |  |  | Sin ficha
17-06-2025 | https://www.panamacompra.gob.pa/Inicio/#/solicitud-de-cotizacion/2025-1-10-01-08-CL-024049/QfyojIwRnIsIjM5ADN1ojIpJye | SUMINISTRO MATERIALES METÁLICOS. VER REQUERIMIENTOS ADJUNTOS A ESTA PUBLICACIÓN | B/. 1,527.10 | 18-06-2025 - 09:00 AM a 01:00 PM | Caja de Seguro Social | 15 Días hábiles | No Detectada | CEMENTO USO GENERAL 42.5KG | TUBO CUADRADO HIERRO NEGRO DE 5.8 M CALIBRE 3/16 3" X 3". | PLATO CUADRADO HIERRO NEGRO CALIBRE 1/4 12" X 12". | BARRA CORRUGADA DE HIERRO NEGRO 1/2" X 30 PIES (1.27MM X 9.14 M) GRADO 60 | CEMENTO USO GENERAL 42.5KG TUBO CUADRADO HIERRO NEGRO DE 5.8 M CALIBRE 3/16 3" X 3". PLATO CUADRADO HIERRO NEGRO CALIBRE 1/4 12" X 12". BARRA CORRUGADA DE HIERRO NEGRO 1/2" X 30 PIES (1.27MM X 9.14 M) GRADO 60 LAMINA HIERRO NEGRO ESTRIADA 4 X 8 CALIBRE 1/4 PULGADAS (ESPESOR 6MM) TUBO CUADRADO HIERRO NEGRO DE 5.8 M CALIBRE 1/8 1" X 1". PLATO CUADRADO HIERRO NEGRO CALIBRE 1/4 8" X 8" CHANEL DE ACERO DE 6M X 4" x 1.58" X 5.40 LB. CHANEL DE ACERO DE 6M 3" X 1.41 X 4.10 LB. TUBO CUADRADO HIERRO NEGRO DE 5.8 M CALIBRE 1/8 DE 2 X 2 CARRIOLA TA 4" X 20 PIES CALIBRE 16 ( 1.44 mm ). LAMINA DE ZINC CANAL ANCHO F2 42" X 12PIES ROJA CALIBRE 26. TUBO GALVANIZADO CALIBRE 20 1" X 5.8 METROS SIN ROSCA. ELECTRODO 6011 1/8 PULGADAS (KG) RUEDA 100mm. CORREDERA DE ACERO 300 KILOGRAMOS (CAJA DE 2 UNIDADES ) RIEL U ACERO 300 KILOGRAMOS (CAJA DE 2 UNIDADES ) LAMINA GALVANIZADA CALIBRE 16 DE ANCHO X 8 DE LARGO ( 1.44mm) DISCO DE CORTE METAL 7" X 0.045 X 7/8 BROCHA CERDA BLANCA 2 PULGADAS | LAMINA HIERRO NEGRO ESTRIADA 4 X 8 CALIBRE 1/4 PULGADAS (ESPESOR 6MM) | TUBO CUADRADO HIERRO NEGRO DE 5.8 M CALIBRE 1/8 1" X 1". | PLATO CUADRADO HIERRO NEGRO CALIBRE 1/4 8" X 8" | Sin ficha | item_8: CHANEL DE ACERO DE 6M X 4" x 1.58" X 5.40 LB.; item_9: CHANEL DE ACERO DE 6M 3" X 1.41 X 4.10 LB.; item_10: TUBO CUADRADO HIERRO NEGRO DE 5.8 M CALIBRE 1/8 DE 2 X 2; item_11: CARRIOLA TA 4" X 20 PIES CALIBRE 16 ( 1.44 mm ).; item_12: LAMINA DE ZINC CANAL ANCHO F2 42" X 12PIES ROJA CALIBRE 26.; item_13: TUBO GALVANIZADO CALIBRE 20 1" X 5.8 METROS SIN ROSCA.; item_14: ELECTRODO 6011 1/8 PULGADAS (KG); item_15: RUEDA 100mm.; item_16: CORREDERA DE ACERO 300 KILOGRAMOS (CAJA DE 2 UNIDADES ); item_17: RIEL U ACERO 300 KILOGRAMOS (CAJA DE 2 UNIDADES ); item_18: LAMINA GALVANIZADA CALIBRE 16 DE ANCHO X 8 DE LARGO ( 1.44mm); item_19: DISCO DE CORTE METAL 7" X 0.045 X 7/8; item_20: BROCHA CERDA BLANCA 2 PULGADAS
17-06-2025 | https://www.panamacompra.gob.pa/Inicio/#/solicitud-de-cotizacion/2025-0-37-01-08-CL-000163/QfyojIwRnIsUjM5ADN1ojIpJye | CURSO VIRTUAL "FORMULACION Y EVALUACION DE PROYECTOS EN LA GESTION PUBLICA | B/. 550.00 | 19-06-2025 - 12:00 PM a 04:00 PM | Procuraduría de la Administración | 90 Días hábiles | No Detectada | Honorarios profesionales para Docente que impartirá los módulos del curso denominado "Formulación Y Evaluación de Proyectos en la Gestión Publica" Módulo I: Introducción a la gestión de Proyectos. Módulo II: Elementos para la formulación de un proyecto. Módulo III: La formulación de proyectos en el sector Publicó. Módulo IV: Metodologías para la evaluación de proyectos. |  |  |  | Honorarios profesionales para Docente que impartirá los módulos del curso denominado "Formulación Y Evaluación de Proyectos en la Gestión Publica" Módulo I: Introducción a la gestión de Proyectos. Módulo II: Elementos para la formulación de un proyecto. Módulo III: La formulación de proyectos en el sector Publicó. Módulo IV: Metodologías para la evaluación de proyectos. |  |  |  | Sin ficha
17-06-2025 | https://www.panamacompra.gob.pa/Inicio/#/solicitud-de-cotizacion/2025-0-07-15-13-CL-031084/QfyojIwRnIsATM5ADN1ojIpJye | SUMINISTRO DE LENTES MONOFOCAL PARA LOS ESTUIDANTE HANEYSKA DIAZ DE 6°A Y YIRIANIS DIAZ DE 9°C DEL CENTRO EDUCATIVO BAINCHERI. | B/. 0.00 | 18-06-2025 - 07:00 AM a 11:00 AM | Ministerio de Educación | 5 Días calendario | No Detectada | SUMINISTRO DE LENTES MONOFOCALES DE HANEYSKA DIAZ 6°A | SUMINISTRO DE LENTES MONOFOCAL DE YIRIANIS DIAZ 9°C |  |  | SUMINISTRO DE LENTES MONOFOCALES DE HANEYSKA DIAZ 6°A SUMINISTRO DE LENTES MONOFOCAL DE YIRIANIS DIAZ 9°C |  |  |  | Sin ficha
17-06-2025 | https://www.panamacompra.gob.pa/Inicio/#/solicitud-de-cotizacion/2025-0-27-01-08-CL-001422/QfyojIwRnIsQTMxADN1ojIpJye | COMPRA DE UNIFORMES CON BORDADO Y LOGO DEL MINISTERIO DE AMBIENTE PARA LA UEP- PATRIMONIO | B/. 3,306.30 | 18-06-2025 - 08:30 AM a 12:30 PM | Ministerio de Ambiente | 15 Días hábiles | No Detectada | SUETER POLOS TIPO COLUMBIA TELA TRANSPIRABLE DE CALIDAD CON BORDADO Y LOGO DEL MINISTERIO DE AMBIENTENUEVO CON PASO FIRME PARA HOMBRE Y MUJER TALLAS (M,L,XL,XXL,XXXL,XXXXL) | CAMISAS MANGA LARGA ESTILO COLUMBIA TALLAS ( M/L/XL/XXL/XXXL/XXXXL), CON BORDADO Y LOGO DEL MINISTERIO DE AMBIENTE NUEVO CON PASO FIRME PARA HOMBRE Y MUJER | ARTE PARA BORDADO DE CORTESIA | BORDADOS DEL LOGO Y ARTE DE LETRAS EN AMBOS LADOS IZQUIERDO Y DERECHO | SUETER POLOS TIPO COLUMBIA TELA TRANSPIRABLE DE CALIDAD CON BORDADO Y LOGO DEL MINISTERIO DE AMBIENTENUEVO CON PASO FIRME PARA HOMBRE Y MUJER TALLAS (M,L,XL,XXL,XXXL,XXXXL) CAMISAS MANGA LARGA ESTILO COLUMBIA TALLAS ( M/L/XL/XXL/XXXL/XXXXL), CON BORDADO Y LOGO DEL MINISTERIO DE AMBIENTE NUEVO CON PASO FIRME PARA HOMBRE Y MUJER ARTE PARA BORDADO DE CORTESIA BORDADOS DEL LOGO Y ARTE DE LETRAS EN AMBOS LADOS IZQUIERDO Y DERECHO |  |  |  | Sin ficha
17-06-2025 | https://www.panamacompra.gob.pa/Inicio/#/solicitud-de-cotizacion/2025-6-15-01-08-CL-000063/QfyojIwRnIsMDM5ADN1ojIpJye | Servicio de Catering para para curso Curso del CIEPS del 21 al 24 de julio de 2025 | B/. 560.00 | 18-06-2025 - 08:00 AM a 12:00 PM | Centro Internacional de Estudio Políticos y Sociales-AIP Panamá | 1 Días calendario | No Detectada | Servicio de Catering para para curso Curso del CIEPS del 21 al 24 de julio de 2025. Ver requisición. |  |  |  | Servicio de Catering para para curso Curso del CIEPS del 21 al 24 de julio de 2025. Ver requisición. |  |  |  | Sin ficha
17-06-2025 | https://www.panamacompra.gob.pa/Inicio/#/solicitud-de-cotizacion/2025-0-12-01-08-CL-021956/QfyojIwRnIsEjM4ADN1ojIpJye | Pedido 25-421 - Repuestos para RAV 4, placa AT7079, año 2015, VIN JTMZD9EVX0J032081 | B/. 4,258.60 | 18-06-2025 - 09:30 AM a 01:30 PM | Ministerio de Salud | 15 Días hábiles | No Detectada | AMORTIGUADOR DELANTERO DERECHO | AMORTIGUADORE DELANTERO IZQ | BASES DE AMORTIGUADORES DELANTEROS | COBERTOR DE AMORTIGUADORES | AMORTIGUADOR DELANTERO DERECHO AMORTIGUADORE DELANTERO IZQ BASES DE AMORTIGUADORES DELANTEROS COBERTOR DE AMORTIGUADORES AMORTIGUADORES TRASEROS BANDAS DE FRENOS 1 JUEGO TACOS DE FRENOS DELANTEROS 1 JUEGO DE TACOS TRASEROS TERMINALES INTERNOS TERMINALE EXTERNO DERECHO TERMINAL EXTERNO IZQUIERDO TERMINAL DELANTERO PLATO DE SUSPENSION INFERIOR IZQUIERDO BOLAS INFERIORES BUJE DERECHO DE LA BARRA ESTABILIZADORA BUJE IZQUIERDO DE LA BARRA ESTABILIZADORA BUJÍAS FILTRO DE AIRE DE MOTOR FILTRO DE AIRE ACONDICIONADO FILTRO DE ACEITE DE MOTOR ESCOBILLA DERECHA ESCOBILLA IZQUIERDA DEL PARABRISAS ESCOBILLA TRASERA LÁMPARA TRASERA IZQUIERDA LÁMPARA TRASERA DERECHA PLATO DE SUSPENSIÓN INFERIOR DERECHO | AMORTIGUADORES TRASEROS | BANDAS DE FRENOS | 1 JUEGO TACOS DE FRENOS DELANTEROS | Sin ficha | item_8: 1 JUEGO DE TACOS TRASEROS; item_9: TERMINALES INTERNOS; item_10: TERMINALE EXTERNO DERECHO; item_11: TERMINAL EXTERNO IZQUIERDO; item_12: TERMINAL DELANTERO; item_13: PLATO DE SUSPENSION INFERIOR IZQUIERDO; item_14: BOLAS INFERIORES; item_15: BUJE DERECHO DE LA BARRA ESTABILIZADORA; item_16: BUJE IZQUIERDO DE LA BARRA ESTABILIZADORA; item_17: BUJÍAS; item_18: FILTRO DE AIRE DE MOTOR; item_19: FILTRO DE AIRE ACONDICIONADO; item_20: FILTRO DE ACEITE DE MOTOR; item_21: ESCOBILLA DERECHA; item_22: ESCOBILLA IZQUIERDA DEL PARABRISAS; item_23: ESCOBILLA TRASERA; item_24: LÁMPARA TRASERA IZQUIERDA; item_25: LÁMPARA TRASERA DERECHA; item_26: PLATO DE SUSPENSIÓN INFERIOR DERECHO
17-06-2025 | https://www.panamacompra.gob.pa/Inicio/#/solicitud-de-cotizacion/2025-1-95-01-08-CL-002760/QfyojIwRnIsQTO4ADN1ojIpJye | SUMINISTRO DE REPUESTOS PARA TRANSMISIÓN PARA VEHICULO TOYOTA HILUX | B/. 653.75 | 18-06-2025 - 09:00 AM a 01:00 PM | Universidad Tecnológica de Panamá | 30 Días hábiles | No Detectada | RETENEDORA PARA VEHICULO DEL CIGÜEÑAL TRASERA PARA VEHICULO TOYOTA HILUX AÑO 2012 | RETENEDORA PARA VEHICULO FRONTAL DE LA TRANSMISIÓN PARA VEHICULO TOYOTA HILUX AÑO 2012 | KIT PARA TRANSMISIÓN DE VEHICULO COMPLETO (PLATO, DISCO Y BALINERA). PARA VEHICULO TOYOTA HILUX AÑO 2012 | CORREA PARA VEHICULO DE MOTOR PARA VEHICULO TOYOTA HILUX AÑO 2012 | RETENEDORA PARA VEHICULO DEL CIGÜEÑAL TRASERA PARA VEHICULO TOYOTA HILUX AÑO 2012 RETENEDORA PARA VEHICULO FRONTAL DE LA TRANSMISIÓN PARA VEHICULO TOYOTA HILUX AÑO 2012 KIT PARA TRANSMISIÓN DE VEHICULO COMPLETO (PLATO, DISCO Y BALINERA). PARA VEHICULO TOYOTA HILUX AÑO 2012 CORREA PARA VEHICULO DE MOTOR PARA VEHICULO TOYOTA HILUX AÑO 2012 TACO DE FRENO DELANTERO PARA VEHICULO TOYOTA HILUX AÑO 2012 ZAPATA PARA VEHICULO TRASERA PARA VEHICULO TOYOTA HILUX AÑO 2012 | TACO DE FRENO DELANTERO PARA VEHICULO TOYOTA HILUX AÑO 2012 | ZAPATA PARA VEHICULO TRASERA PARA VEHICULO TOYOTA HILUX AÑO 2012 |  | Sin ficha
17-06-2025 | https://www.panamacompra.gob.pa/Inicio/#/solicitud-de-cotizacion/2025-0-18-03-08-CL-004340/QfyojIwRnIsYjM4ADN1ojIpJye | ADQUISICION DE MATERIALES PARA EL CENTRO DE DETENCION PREVENTIVO (CHIROLA) UBICADO EN LA SEDE ANCON. | B/. 3,672.99 | 18-06-2025 - 08:00 AM a 12:00 PM | Ministerio de Seguridad Pública | 30 Días hábiles | No Detectada | ANGULO DE ACERO DE 2 1/2" x 2 1/2" x 6 Mts, CALIBRE 1/4" | ALAMBRE LISO GALVANIZADO CALIBRE 16 | PLATINA DE ACERO DE 2" x 2" x 6 mts DE LARGO, CALIBRE 1/4" | MALLA EXPANDIDA GALVANIZADA CALIBRE 13, ROMBO DE 3/4" x 4' DE ANCHO x 8' DE LARGO | ANGULO DE ACERO DE 2 1/2" x 2 1/2" x 6 Mts, CALIBRE 1/4" ALAMBRE LISO GALVANIZADO CALIBRE 16 PLATINA DE ACERO DE 2" x 2" x 6 mts DE LARGO, CALIBRE 1/4" MALLA EXPANDIDA GALVANIZADA CALIBRE 13, ROMBO DE 3/4" x 4' DE ANCHO x 8' DE LARGO CONCERTINA GALVANIZADA CON CLIP DE 18" 33 VUELTAS CARRIOLA GALVANIZADA DE 4" x 2" x 14' CALIBRE 16 BARRA DE ACERO LISA REDONDA DE 5/8" x 20' SOLDADURA 6011 DE 1/8" BARRA DE ACERO CORRUGADO DE 1/2" x 30' GRADO 60 MOTA PARA RODILLO DE 9" x 3/8" DE MICROFIBRA RODILLO PROFESIONAL DE 9" CON MANGO ERGONOMICO COLOR NEGRO BROCHA DE CERDA NATURAL DE 2" CON MANGO DE MADERA BROCHA DE CERDA NATURAL DE 3" BANDEJA DE PINTAR DE 9" EXTENSION METALICA AZUL DE 1.5m A 3m AGUARRA DILUYENTE DE 1 GALON THINNER LACA REMOVEDOR DE PINTURA DE 1 GALON DISCO ABRASIVO DE 7"x 1/16" x 7/8" PARA CORTE DE METAL DISCO DE CORTE PARA METAL TIPO 1 DE 4- 1/2"x0.045"x7/8" DISCO DE DESBASTE METAL 4 1/2" x 1/4" x 7/8" BROCA DE PERCUSION DE 1/2"x6" PARA CONCRETO BROCA DE ACERO 1/2"x4" PARA METAL BROCA DE COBALTO DE 1/4" DE ACERO INOXIDABLE PARA METAL BROCA DE COBALTO DE 3/8 DE ACERO INOXIDABLE PARA METAL PERNO DE EXPANSION 1/2"x 4 1/2" ZINC PINTURA SATINADA COLOR GRIS CLARO PARA EXTERIOR DE (1 GALON) PINTURA DE ACEITE ANTICORROSIVA COLOR GRIS DE (1 GALON) | CONCERTINA GALVANIZADA CON CLIP DE 18" 33 VUELTAS | CARRIOLA GALVANIZADA DE 4" x 2" x 14' CALIBRE 16 | BARRA DE ACERO LISA REDONDA DE 5/8" x 20' | Sin ficha | item_8: SOLDADURA 6011 DE 1/8"; item_9: BARRA DE ACERO CORRUGADO DE 1/2" x 30' GRADO 60; item_10: MOTA PARA RODILLO DE 9" x 3/8" DE MICROFIBRA; item_11: RODILLO PROFESIONAL DE 9" CON MANGO ERGONOMICO COLOR NEGRO; item_12: BROCHA DE CERDA NATURAL DE 2" CON MANGO DE MADERA; item_13: BROCHA DE CERDA NATURAL DE 3"; item_14: BANDEJA DE PINTAR DE 9"; item_15: EXTENSION METALICA AZUL DE 1.5m A 3m; item_16: AGUARRA DILUYENTE DE 1 GALON; item_17: THINNER LACA REMOVEDOR DE PINTURA DE 1 GALON; item_18: DISCO ABRASIVO DE 7"x 1/16" x 7/8" PARA CORTE DE METAL; item_19: DISCO DE CORTE PARA METAL TIPO 1 DE 4- 1/2"x0.045"x7/8"; item_20: DISCO DE DESBASTE METAL 4 1/2" x 1/4" x 7/8"; item_21: BROCA DE PERCUSION DE 1/2"x6" PARA CONCRETO; item_22: BROCA DE ACERO 1/2"x4" PARA METAL; item_23: BROCA DE COBALTO DE 1/4" DE ACERO INOXIDABLE PARA METAL; item_24: BROCA DE COBALTO DE 3/8 DE ACERO INOXIDABLE PARA METAL; item_25: PERNO DE EXPANSION 1/2"x 4 1/2" ZINC; item_26: PINTURA SATINADA COLOR GRIS CLARO PARA EXTERIOR DE (1 GALON); item_27: PINTURA DE ACEITE ANTICORROSIVA COLOR GRIS DE (1 GALON)
17-06-2025 | https://www.panamacompra.gob.pa/Inicio/#/solicitud-de-cotizacion/2025-2-38-01-99-CL-000361/QfyojIwRnIsATO4ADN1ojIpJye | SERVICIO DE INSPECCIÓN ANUAL PARA EXTINTORES PORTÁTILES CLASE ABC, BC, CO2, W/M y D. EN LAS DISTINTAS ÁREAS DE LA AAC. | B/. 8,972.50 | 18-06-2025 - 08:00 AM a 12:00 PM | Autoridad Aeronáutica Civil | 30 Días calendario | No Detectada | SERVICIO DE INSPECCIÓN, RECARGAS Y PRUEBAS HIDROSTATICAS PARA LOS EXTINTORES DE LA INSTITUCIÓN AUTORIDAD AERONAUTICA CIVIL, YA QUE POR NORMAS DE LA OFICINA DEL BENEMERITO CUERPO DE BOMBEROS DE PANAMA Y LA NFPA 10, ESTE PROCESO DE REQUERIDO DE FORMA ANUAL PARA ASEGURAR EL BUEN FUNCIONAMIENTO DE LOS MISMOS AL MOMENTO DE REQUERIRLO. |  |  |  | SERVICIO DE INSPECCIÓN, RECARGAS Y PRUEBAS HIDROSTATICAS PARA LOS EXTINTORES DE LA INSTITUCIÓN AUTORIDAD AERONAUTICA CIVIL, YA QUE POR NORMAS DE LA OFICINA DEL BENEMERITO CUERPO DE BOMBEROS DE PANAMA Y LA NFPA 10, ESTE PROCESO DE REQUERIDO DE FORMA ANUAL PARA ASEGURAR EL BUEN FUNCIONAMIENTO DE LOS MISMOS AL MOMENTO DE REQUERIRLO. |  |  |  | Sin ficha
17-06-2025 | https://www.panamacompra.gob.pa/Inicio/#/solicitud-de-cotizacion/2025-0-16-01-08-CL-000782/QfyojIwRnIsgzN4ADN1ojIpJye | ADQUISICION DE SELLOS INTITUCIONALES, ANULADO Y RECIBIDO | B/. 212.40 | 18-06-2025 - 08:00 AM a 12:00 PM | Ministerio de Economía y Finanzas | 10 Días hábiles | No Detectada | Sellos Institucionales / 39mm diámetro | Sellos de Anulado / 37 X 13 mm | Sello de Acuse/ 37 X 13 mm |  | Sellos Institucionales / 39mm diámetro Sellos de Anulado / 37 X 13 mm Sello de Acuse/ 37 X 13 mm |  |  |  | Sin ficha
17-06-2025 | https://www.panamacompra.gob.pa/Inicio/#/solicitud-de-cotizacion/2025-2-66-01-07-CL-000783/QfyojIwRnIsUjN4ADN1ojIpJye | LUBRICANTES PARA MANTENIMIENTO DE MOTORES ELECTRICOS | B/. 2,310.34 | 19-06-2025 - 08:00 AM a 12:00 PM | Instituto de Acueductos y Alcantarillados Nacionales | 20 Días hábiles | No Detectada | ACEITE P/MOT.ELECT ISO VG 68 284-347SSU | ACEITE PARA MOTOR ELECTRICO ISO GV 32 | LIMPIADOR DE CONT.ELECT.AEROSOL 11 ONZAS | ESPUMA EXPANSIVA POLIURETANO | ACEITE P/MOT.ELECT ISO VG 68 284-347SSU ACEITE PARA MOTOR ELECTRICO ISO GV 32 LIMPIADOR DE CONT.ELECT.AEROSOL 11 ONZAS ESPUMA EXPANSIVA POLIURETANO SILICON GRIS FIJADOR DE ROSCA | SILICON GRIS | FIJADOR DE ROSCA |  | Sin ficha
17-06-2025 | https://www.panamacompra.gob.pa/Inicio/#/solicitud-de-cotizacion/2025-1-95-01-02-CL-002759/QfyojIwRnIsADO4ADN1ojIpJye | CINTILLO PARA EVENTOS DE TELA CON IMPRESIÓN | B/. 1,540.80 | 18-06-2025 - 09:00 AM a 01:00 PM | Universidad Tecnológica de Panamá | 20 Días hábiles | No Detectada | CINTILLO PARA EVENTOS DE TELA CON IMPRESIÓN VER ESPECIFICACIONES EN DOCUMENTOS ADJUNTOS. |  |  |  | CINTILLO PARA EVENTOS DE TELA CON IMPRESIÓN VER ESPECIFICACIONES EN DOCUMENTOS ADJUNTOS. |  |  |  | Sin ficha
17-06-2025 | https://www.panamacompra.gob.pa/Inicio/#/solicitud-de-cotizacion/2025-3-10-01-08-CL-000306/QfyojIwRnIsUzM4ADN1ojIpJye | ALQUILER DE EQUIPO AUDIOVISUAL DE ACUERDO A LAS ESPECIFICACIONES CBS-2025-00397 | B/. 9,998.08 | 18-06-2025 - 10:00 AM a 02:00 PM | Superintendencia de Bancos | 4 Días hábiles | No Detectada | ALQUILER EQUIPO AUDIOVISUAL, STREAMING Y TRADUCCIÓN SIMULTÁNEA DEL 30 DE JUNIO AL 3 DE JULIO DE 2025, EN LAS OFICINAS DE LA SUPERINTENDENCIA EL SERVICIO DEBE INCLUIR LO SIGUIENTE PARA EL 30 DE JUNIO Y 1 DE JULIO: EQUIPO DE AUDIO 6 MICROFONOS DE MANO Y SUS RECEPTORES 4 BOCINAS DE 1000 WATTS CONSOLA DE AUDIO DIGITAL DE 16 CANALES. EQUIPO DE VIDEO PANTALLA LED P2.6MM DE 3.5X2M YELLOW JACKET PARA CUBRIR CABLES. DECORACIÓN CON PLANTAS (4 HELECHOS) PARA CUBRIR CABLES TRADUCCIÓN SIMULTÁNEA 2 INTERPRETES CERTIFICADOS CON EXPERIENCIA EN TEMAS FINANCIEROS, EN HORARIO DE 8:30 A.M. A 6:00 P.M. DETALLES DEL EVENTO: 15 PARTICIPANTES FECHA: 30 DE JUNIO Y 1 DE JULIO LUGAR: OFICINAS DE LA SBP, PISO 31 EL SERVICIO DEBE INCLUIR LO SIGUIENTE PARA EL 2 Y 3 DE JULIO: EQUIPO DE AUDIO 20 MICROFONOS DE DELEGADOS 4 BOCINAS DE 1000 WATTS CONSOLA DE AUDIO DIGITAL DE 16 CANALES SERVICIO DE STREAMING QUE INCLUYA: PLATAFORMA VIRTUAL CON CANAL DE TRADUCCIÓN SIMULTANEA (ESPAÑOL - INGLÉS) DOS SERVIDORES LAPTOPS PARA TRANSMISIÓN (UNO PARA INGLES Y UNO PARA ESPAÑOL) CON PROCESADOR CORE I7 , 3 CÁMARAS 4K, CONTROLADOR DE CÁMARAS, SWITCH DE VIDEO, DOS (2) CAPTURADORA DE VIDEO, DOS (2) CAPTURADORA DE AUDIO, CONFIGURACIÓN Y TRANSMISIÓN DE TODO EL EVENTO A TRAVES DE PLATAFORMA VIRTUAL. EL EVENTO SERÁ HÍBRIDO (PRESENCIAL Y VIRTUAL). TRADUCCIÓN SIMULTÁNEA CABINA DE INTERPRETACIÓN SEGÚN NORMAS ISO4043. 20 RECEPTORES DE INTERPRETACION 2 INTERPRETES CERTIFICADOS CON EXPERIENCIA EN EVENTOS DE TEMAS FINANCIEROS EN EL HORARIO INDICADO DE ACUERDO A LA AGENDA QUE PROVEERA LA SBP DETALLES DEL EVENTO: 20 PARTICIPANTES HORARIO: 2 DE JULIO 8: 00 A.M. A 4: 30 P.M. Y 3 DE JULIO 8:00 A.M. - 2:00 P.M. LUGAR: OFICINAS DE LA SBP, PISO 34, SALÓN DE JUNTA DIRECTIVA, DESPACHO SUPERIOR PERSONAL , TRANSPORTE, MONTAJE Y DESMONTAJE: (1) TÉCNICO DE AUDIO CERTIFICADO CON ESTUDIOS EN PRODUCCIÓN DE AUDIO, INGENIERÍA DE AUDIO, TÉCNICO DE AUDIO, COMPROBABLE MEDIANTE HOJA DE VIDA Y CERTIFICACIONES. (1) TÉCNICO DE VIDEO - CON ESTUDIOS RELACIONADOS A: PRODUCCIÓN DE VIDEOS, PRODUCCIÓN DE RADIO Y TELEVISIÓN, LICENCIATURA EN DISEÑO GRÁFICO O AFÍN, COMPROBABLE A TRAVÉS DE HOJA DE VIDA Y CERTIFICADOS DE ESTUDIOS. EL PERSONALTECNICO QUE ESTE DURANTE EL EVENTO DEBE ESTAR DEBIDAMENTE PRESENTABLE Y UNIFORMADO IDENTIFICADO CON EL LOGO DE LA EMPRESA EL PROVEEDOR DEBE CONTAR CON DISPONIBILIDAD DE HACER EL MONTAJE Y PRUBEAS EL 29 DE JUNIO DE 2025 (EN EL HORARIO QUE INDIQUE LA SBP) EL PROVEEDOR DEBERÁ CONTAR CON AL MENOS 5 AÑOS REALIZANDO EVENTOS CORPORATIVOS, DIPLOMATICOS. SE COMPROBARÁ MEDIANTE AVISO DE OPERACIONES EL PROVEEDOR DEBERÁ ENTREGAR TRES CARTAS DE REFERENCIA PÚBLICAS O PRIVADAS QUE DEN FE DE HABER REALIZADO EVENTOS COMO EL SOLICITADO Y QUE EN SUS REFERENCIAS HAYA BRINDADO LOS SERVICIOS DE TRADUCCIONES E INTERPRETACIÓN, EL PROVEEDOR DEBERÁ ENVIAR UN LISTADO DE IMÁGENES, FOTOS, VIDEOS, DE EVENTOS SIMILARES CON MONTAJES REALIZADOS. EL PROVEEDOR DEBERÁ TENER SEGURO DE RESPONSABILIDAD CIVIL/DAÑOS A TERCEROS |  |  |  | ALQUILER EQUIPO AUDIOVISUAL, STREAMING Y TRADUCCIÓN SIMULTÁNEA DEL 30 DE JUNIO AL 3 DE JULIO DE 2025, EN LAS OFICINAS DE LA SUPERINTENDENCIA EL SERVICIO DEBE INCLUIR LO SIGUIENTE PARA EL 30 DE JUNIO Y 1 DE JULIO: EQUIPO DE AUDIO 6 MICROFONOS DE MANO Y SUS RECEPTORES 4 BOCINAS DE 1000 WATTS CONSOLA DE AUDIO DIGITAL DE 16 CANALES. EQUIPO DE VIDEO PANTALLA LED P2.6MM DE 3.5X2M YELLOW JACKET PARA CUBRIR CABLES. DECORACIÓN CON PLANTAS (4 HELECHOS) PARA CUBRIR CABLES TRADUCCIÓN SIMULTÁNEA 2 INTERPRETES CERTIFICADOS CON EXPERIENCIA EN TEMAS FINANCIEROS, EN HORARIO DE 8:30 A.M. A 6:00 P.M. DETALLES DEL EVENTO: 15 PARTICIPANTES FECHA: 30 DE JUNIO Y 1 DE JULIO LUGAR: OFICINAS DE LA SBP, PISO 31 EL SERVICIO DEBE INCLUIR LO SIGUIENTE PARA EL 2 Y 3 DE JULIO: EQUIPO DE AUDIO 20 MICROFONOS DE DELEGADOS 4 BOCINAS DE 1000 WATTS CONSOLA DE AUDIO DIGITAL DE 16 CANALES SERVICIO DE STREAMING QUE INCLUYA: PLATAFORMA VIRTUAL CON CANAL DE TRADUCCIÓN SIMULTANEA (ESPAÑOL - INGLÉS) DOS SERVIDORES LAPTOPS PARA TRANSMISIÓN (UNO PARA INGLES Y UNO PARA ESPAÑOL) CON PROCESADOR CORE I7 , 3 CÁMARAS 4K, CONTROLADOR DE CÁMARAS, SWITCH DE VIDEO, DOS (2) CAPTURADORA DE VIDEO, DOS (2) CAPTURADORA DE AUDIO, CONFIGURACIÓN Y TRANSMISIÓN DE TODO EL EVENTO A TRAVES DE PLATAFORMA VIRTUAL. EL EVENTO SERÁ HÍBRIDO (PRESENCIAL Y VIRTUAL). TRADUCCIÓN SIMULTÁNEA CABINA DE INTERPRETACIÓN SEGÚN NORMAS ISO4043. 20 RECEPTORES DE INTERPRETACION 2 INTERPRETES CERTIFICADOS CON EXPERIENCIA EN EVENTOS DE TEMAS FINANCIEROS EN EL HORARIO INDICADO DE ACUERDO A LA AGENDA QUE PROVEERA LA SBP DETALLES DEL EVENTO: 20 PARTICIPANTES HORARIO: 2 DE JULIO 8: 00 A.M. A 4: 30 P.M. Y 3 DE JULIO 8:00 A.M. - 2:00 P.M. LUGAR: OFICINAS DE LA SBP, PISO 34, SALÓN DE JUNTA DIRECTIVA, DESPACHO SUPERIOR PERSONAL , TRANSPORTE, MONTAJE Y DESMONTAJE: (1) TÉCNICO DE AUDIO CERTIFICADO CON ESTUDIOS EN PRODUCCIÓN DE AUDIO, INGENIERÍA DE AUDIO, TÉCNICO DE AUDIO, COMPROBABLE MEDIANTE HOJA DE VIDA Y CERTIFICACIONES. (1) TÉCNICO DE VIDEO - CON ESTUDIOS RELACIONADOS A: PRODUCCIÓN DE VIDEOS, PRODUCCIÓN DE RADIO Y TELEVISIÓN, LICENCIATURA EN DISEÑO GRÁFICO O AFÍN, COMPROBABLE A TRAVÉS DE HOJA DE VIDA Y CERTIFICADOS DE ESTUDIOS. EL PERSONALTECNICO QUE ESTE DURANTE EL EVENTO DEBE ESTAR DEBIDAMENTE PRESENTABLE Y UNIFORMADO IDENTIFICADO CON EL LOGO DE LA EMPRESA EL PROVEEDOR DEBE CONTAR CON DISPONIBILIDAD DE HACER EL MONTAJE Y PRUBEAS EL 29 DE JUNIO DE 2025 (EN EL HORARIO QUE INDIQUE LA SBP) EL PROVEEDOR DEBERÁ CONTAR CON AL MENOS 5 AÑOS REALIZANDO EVENTOS CORPORATIVOS, DIPLOMATICOS. SE COMPROBARÁ MEDIANTE AVISO DE OPERACIONES EL PROVEEDOR DEBERÁ ENTREGAR TRES CARTAS DE REFERENCIA PÚBLICAS O PRIVADAS QUE DEN FE DE HABER REALIZADO EVENTOS COMO EL SOLICITADO Y QUE EN SUS REFERENCIAS HAYA BRINDADO LOS SERVICIOS DE TRADUCCIONES E INTERPRETACIÓN, EL PROVEEDOR DEBERÁ ENVIAR UN LISTADO DE IMÁGENES, FOTOS, VIDEOS, DE EVENTOS SIMILARES CON MONTAJES REALIZADOS. EL PROVEEDOR DEBERÁ TENER SEGURO DE RESPONSABILIDAD CIVIL/DAÑOS A TERCEROS |  |  |  | Sin ficha
17-06-2025 | https://www.panamacompra.gob.pa/Inicio/#/solicitud-de-cotizacion/2025-2-66-01-07-CL-000782/QfyojIwRnIsIjN4ADN1ojIpJye | MATERIALES DE PLOMERIA | B/. 1,643.52 | 19-06-2025 - 08:00 AM a 12:00 PM | Instituto de Acueductos y Alcantarillados Nacionales | 15 Días hábiles | No Detectada | LLAVE DE PASO DE 1/2'' TIPO BOLA PVC | UNION UNIVERSAL DE 1/2 PVC | CODO P.V.C. 90º X 1/2'' LISO | TEE PVC DE 1/2'' LISA | LLAVE DE PASO DE 1/2'' TIPO BOLA PVC UNION UNIVERSAL DE 1/2 PVC CODO P.V.C. 90º X 1/2'' LISO TEE PVC DE 1/2'' LISA TEE 1/2 PVC PRESION ADAPTER M. 1/2'' PVC TUBERIA PVC DE 1/2'' X 20 LISA REGISTRO PVC DE 4'' SANITARIO. TAPON REGISTRO CON ROSCA 4'' PVC LLAVE DE CHORRO 1/2 R/M | TEE 1/2 PVC PRESION | ADAPTER M. 1/2'' PVC | TUBERIA PVC DE 1/2'' X 20 LISA | Sin ficha | item_8: REGISTRO PVC DE 4'' SANITARIO.; item_9: TAPON REGISTRO CON ROSCA 4'' PVC; item_10: LLAVE DE CHORRO 1/2 R/M
17-06-2025 | https://www.panamacompra.gob.pa/Inicio/#/solicitud-de-cotizacion/2025-0-21-01-09-CL-000802/QfyojIwRnIsEDM3gzM1ojIpJye | ADQUISICIÓN DE PRODUCTOS DE ASEO PERSONAL Y ARTÍCULOS DE BEBES | B/. 6,749.94 | 18-06-2025 - 08:00 AM a 12:00 PM | Ministerio de Desarrollo Social | 3 Días hábiles | No Detectada | PASTA DENTAL CON FLUORURO ANTI CARIES PARA USO DE ADULTOS 75 ML O SIMILAR. (VER DOCUMENTO ADJUNTO). | PASTA DENTAL CON FLUORURO ANTI CARIES PARA USO DE NIÑOS (AS) 50 GRAMOS O SIMILAR. (VER DOCUMENTO ADJUNTO). | CEPILLO DE DIENTES PARA USO DE NIÑOS ( AS) EN EDADES DE 1 A 6 AÑOS O SIMILAR. (VER DOCUMENTO ADJUNTO). | CEPILLO DE DIENTES PARA ADULTOS. (VER DOCUMENTO ADJUNTO). | PASTA DENTAL CON FLUORURO ANTI CARIES PARA USO DE ADULTOS 75 ML O SIMILAR. (VER DOCUMENTO ADJUNTO). PASTA DENTAL CON FLUORURO ANTI CARIES PARA USO DE NIÑOS (AS) 50 GRAMOS O SIMILAR. (VER DOCUMENTO ADJUNTO). CEPILLO DE DIENTES PARA USO DE NIÑOS ( AS) EN EDADES DE 1 A 6 AÑOS O SIMILAR. (VER DOCUMENTO ADJUNTO). CEPILLO DE DIENTES PARA ADULTOS. (VER DOCUMENTO ADJUNTO). JABÓN DE BAÑO EN BARRA PARA BEBE 95G O SIMILAR. (VER DOCUMENTO ADJUNTO). DESODORANTES ANTITRASPIRANTE PARA DAMA 50 GRAMOS O SIMILAR EN PRESENTACIÓN ROLL-ON. (VER DOCUMENTO ADJUNTO). CHAMPÚ PARA EL CABELLO EN ADULTOS 400 ML O SIMILAR. (VER DOCUMENTO ADJUNTO). ACONDICIONADOR PARA EL CABELLO EN ADULTOS 400 ML O SIMILAR. (VER DOCUMENTO ADJUNTO). CHAMPÚ PARA EL CABELLO DE BEBES, 400 ML O SIMILAR. (VER DOCUMENTO ADJUNTO). ACONDICIONADOR PARA EL CABELLO DE BEBES, 400 ML O SIMILAR. (VER DOCUMENTO ADJUNTO). JABÓN EN BARRA PARA LAVAR LA ROPA DE BEBE, 125 GRAMOS O SIMILAR. (VER DOCUMENTO ADJUNTO). TOALLITAS HÚMEDAS, HIPOALERGÉNICAS. PRESENTACIÓN EN PAQUETE DE 100 TOALLITAS TAMAÑO 7X7 PULGADAS O SIMILAR, PARA USO DE NIÑOS Y BEBES. (VER DOCUMENTO ADJUNTO). JABÓN LIQUIDO SIN OLOR PARA LAVAR BIBERONES 740 ML O SIMILAR. (VER DOCUMENTO ADJUNTO). ESCOBILLÓN O CEPILLOS PARA LAVAR BIBERONES DE LOS BEBES. (VER DOCUMENTO ADJUNTO). MAMONES PARA LOS BIBERONES, MATERIAL SILICÓN LIBRE DE BPA, PAQUETE DE DOS UNIDADES -Permite una sujeción segura y la textura ayuda a prevenir la contracción para entregar una alimentación cómoda DISTRIBUIDOS DE LAS SIGUIENTE MANERA: 0 MESES (RECIEN NACIDO) 10 SET 1 MES EN PRESENTACIÓN DE 15 SET 3 MESES EN PRESENTACIÓN DE 15 SET 6 MESES A UN AÑO EN PRESENTACIÓN DE 15 SET. (VER DOCUMENTO ADJUNTO). CREMA DE CUERPO PARA BEBE HIPO ALARGÉNICA PARA ALIVIAR MOLESTIA E IRRITACIÓN POR DERMATITIS DEL PAÑAL O IRRITACIONES DE LA PIEL O SIMILAR. (VER DOCUMENTO ADJUNTO). TOALLAS SANITARIAS FEMENINAS REGULARES CON ALAS, PAQUETE DE 14 UNIDADES O SIMILAR ( VER DOCUMENTO ADJUNTO) TOALLAS SANITARIAS FEMENINAS NOCTURNAS CON ALAS, PAQUETE DE 12 UNIDADES O SIMILAR. (VER DOCUMENTO ADJUNTO). | JABÓN DE BAÑO EN BARRA PARA BEBE 95G O SIMILAR. (VER DOCUMENTO ADJUNTO). | DESODORANTES ANTITRASPIRANTE PARA DAMA 50 GRAMOS O SIMILAR EN PRESENTACIÓN ROLL-ON. (VER DOCUMENTO ADJUNTO). | CHAMPÚ PARA EL CABELLO EN ADULTOS 400 ML O SIMILAR. (VER DOCUMENTO ADJUNTO). | Sin ficha | item_8: ACONDICIONADOR PARA EL CABELLO EN ADULTOS 400 ML O SIMILAR. (VER DOCUMENTO ADJUNTO).; item_9: CHAMPÚ PARA EL CABELLO DE BEBES, 400 ML O SIMILAR. (VER DOCUMENTO ADJUNTO).; item_10: ACONDICIONADOR PARA EL CABELLO DE BEBES, 400 ML O SIMILAR. (VER DOCUMENTO ADJUNTO).; item_11: JABÓN EN BARRA PARA LAVAR LA ROPA DE BEBE, 125 GRAMOS O SIMILAR. (VER DOCUMENTO ADJUNTO).; item_12: TOALLITAS HÚMEDAS, HIPOALERGÉNICAS. PRESENTACIÓN EN PAQUETE DE 100 TOALLITAS TAMAÑO 7X7 PULGADAS O SIMILAR, PARA USO DE NIÑOS Y BEBES. (VER DOCUMENTO ADJUNTO).; item_13: JABÓN LIQUIDO SIN OLOR PARA LAVAR BIBERONES 740 ML O SIMILAR. (VER DOCUMENTO ADJUNTO).; item_14: ESCOBILLÓN O CEPILLOS PARA LAVAR BIBERONES DE LOS BEBES. (VER DOCUMENTO ADJUNTO).; item_15: MAMONES PARA LOS BIBERONES, MATERIAL SILICÓN LIBRE DE BPA, PAQUETE DE DOS UNIDADES -Permite una sujeción segura y la textura ayuda a prevenir la contracción para entregar una alimentación cómoda DISTRIBUIDOS DE LAS SIGUIENTE MANERA: 0 MESES (RECIEN NACIDO) 10 SET 1 MES EN PRESENTACIÓN DE 15 SET 3 MESES EN PRESENTACIÓN DE 15 SET 6 MESES A UN AÑO EN PRESENTACIÓN DE 15 SET. (VER DOCUMENTO ADJUNTO).; item_16: CREMA DE CUERPO PARA BEBE HIPO ALARGÉNICA PARA ALIVIAR MOLESTIA E IRRITACIÓN POR DERMATITIS DEL PAÑAL O IRRITACIONES DE LA PIEL O SIMILAR. (VER DOCUMENTO ADJUNTO).; item_17: TOALLAS SANITARIAS FEMENINAS REGULARES CON ALAS, PAQUETE DE 14 UNIDADES O SIMILAR ( VER DOCUMENTO ADJUNTO); item_18: TOALLAS SANITARIAS FEMENINAS NOCTURNAS CON ALAS, PAQUETE DE 12 UNIDADES O SIMILAR. (VER DOCUMENTO ADJUNTO).
17-06-2025 | https://www.panamacompra.gob.pa/Inicio/#/solicitud-de-cotizacion/2025-0-36-01-08-CL-002085/QfyojIwRnIsgTN4ADN1ojIpJye | SOLICITUD DE BIENES Y SERVICIOS N°13. ADQUISICIÓN DE SILLAS EJECUTIVAS. | B/. 2,546.60 | 18-06-2025 - 08:00 AM a 12:00 PM | Procuraduría General de la Nación | 15 Días hábiles | No Detectada | Sillas ejecutivas color negro con respaldar alto tapizado en malla y apoyacabezas ajustables en altura, asiento tapizado en tela, ajuste lumbar y brazo, palanca con regulación de altura, base estrella y ruedas de nylon, soporte de peso hasta 300 libras, fabricado en instalaciones certificadas ISO 9001 Y 14001, se requiere ensamblaje con herramientas y garantía por desperfecto de fabrica, solicitamos prueba del modelo de silla para evaluar su calidad y funcionalidad. |  |  |  | Sillas ejecutivas color negro con respaldar alto tapizado en malla y apoyacabezas ajustables en altura, asiento tapizado en tela, ajuste lumbar y brazo, palanca con regulación de altura, base estrella y ruedas de nylon, soporte de peso hasta 300 libras, fabricado en instalaciones certificadas ISO 9001 Y 14001, se requiere ensamblaje con herramientas y garantía por desperfecto de fabrica, solicitamos prueba del modelo de silla para evaluar su calidad y funcionalidad. |  |  |  | Sin ficha
17-06-2025 | https://www.panamacompra.gob.pa/Inicio/#/solicitud-de-cotizacion/2025-0-07-16-08-CL-031083/QfyojIwRnIsQzN4ADN1ojIpJye | NOTA DE SOLICITUD, COMPRA DE MOBILIARIO DE OFICINA. | B/. 2,300.50 | 18-06-2025 - 07:00 AM a 11:00 AM | Ministerio de Educación | 15 Días hábiles | No Detectada | Mesa de conferencia de 240 cm de largo, con pasa cable con partes de vinil en el sobre, dimensiones 240cm x 76 cm de alto, material fabricado de madera aglomerada de fibre de densidad media (MDF) modelo TP904. Adjuntar marca, pais de origen y casa productora. | Silla de oficina para visita con base de tubo negro, respaldar de malla y asiento en tela, brazos de plástico fijos, patas de metal pintado en negro. Modelo M17. adjuntar marca, pais de origen y casa productora. |  |  | Mesa de conferencia de 240 cm de largo, con pasa cable con partes de vinil en el sobre, dimensiones 240cm x 76 cm de alto, material fabricado de madera aglomerada de fibre de densidad media (MDF) modelo TP904. Adjuntar marca, pais de origen y casa productora. Silla de oficina para visita con base de tubo negro, respaldar de malla y asiento en tela, brazos de plástico fijos, patas de metal pintado en negro. Modelo M17. adjuntar marca, pais de origen y casa productora. |  |  |  | Sin ficha
17-06-2025 | https://www.panamacompra.gob.pa/Inicio/#/solicitud-de-cotizacion/2025-2-66-01-07-CL-000784/QfyojIwRnIsYjN4ADN1ojIpJye | BOMBAS , CAJAS DE ARRANQUE PARA MOTOR | B/. 7,348.29 | 19-06-2025 - 08:00 AM a 12:00 PM | Instituto de Acueductos y Alcantarillados Nacionales | 20 Días hábiles | No Detectada | BOMBA SUM.25GPM 350´CDT 2HP 4'' C/V.CHEC | BOMBA SUM.P/P.PROF.30GPM 300'CDT M.3HP | CAJA ARRANQUE P/MOT.SUM.1.5HP 230V.60HZ | CAJA ARRANQUE P/MOT.SUMER.5 HP 230V 1PH | BOMBA SUM.25GPM 350´CDT 2HP 4'' C/V.CHEC BOMBA SUM.P/P.PROF.30GPM 300'CDT M.3HP CAJA ARRANQUE P/MOT.SUM.1.5HP 230V.60HZ CAJA ARRANQUE P/MOT.SUMER.5 HP 230V 1PH CAJA GUARDA NIVEL PUMTEC 0.5-5.0 HP CAJA DE ARRANQUE DE 3 HP CINTA AISLANTE TAPE ALTA TENSION CABLE SUMERGIBLE TRIFILAR #12 TAPE DE CAUCHO 3/4'' X 30'' MOD 130C CABLE TRIFILAR.SUMERG.#10 CABLE /GROUND | CAJA GUARDA NIVEL PUMTEC 0.5-5.0 HP | CAJA DE ARRANQUE DE 3 HP | CINTA AISLANTE TAPE ALTA TENSION | Sin ficha | item_8: CABLE SUMERGIBLE TRIFILAR #12; item_9: TAPE DE CAUCHO 3/4'' X 30'' MOD 130C; item_10: CABLE TRIFILAR.SUMERG.#10 CABLE /GROUND
17-06-2025 | https://www.panamacompra.gob.pa/Inicio/#/solicitud-de-cotizacion/2025-2-66-01-06-CL-000785/QfyojIwRnIsIzN4ADN1ojIpJye | HERRAMIENTAS REQUERIDAS PARA REALIZAR LABORES DE REPARACIÓN, MANTENIMIENTO Y MEJORAS EN LA PLANTA POTABILIZADORA ROBERTO REYNA Y TOMA DE AGUA DE CHITRÉ, PROVINCIA DE HERRERA. | B/. 1,798.09 | 18-06-2025 - 08:00 AM a 12:00 PM | Instituto de Acueductos y Alcantarillados Nacionales | 30 Días hábiles | No Detectada | ESCALERA DE TIJERA. CAP.CARGA 300 LB. | ESCALERA DE TIJERA. CAP.CARGA 300 LB. | TALADRO 1/2'' INALAMBRICO 2 VELOCIDAD | FLEXIBLE INALAMBRICA 4 1/2" 20V | ESCALERA DE TIJERA. CAP.CARGA 300 LB. ESCALERA DE TIJERA. CAP.CARGA 300 LB. TALADRO 1/2'' INALAMBRICO 2 VELOCIDAD FLEXIBLE INALAMBRICA 4 1/2" 20V MALETIN D/HERRAMIENTAS 170PCS SAE MM LINTERNA P/CABEZA LED NIVEL DE BURBUJA 24'' DE ALUMINIO LINTERNA RECARGABLE MARTILLO DE CARPINTERIA CON UÑA LLAVE DE TUBO DE 10'' JUEGO DE BROCAS P/METAL LLAVE DE AJUSTE DE 12'' JUEGO DE BROCA P/CONCRETO CINTA METRICA DE 10 METROS ALICATE PUNTA LARGA 8" ESCUADRA DE METAL DE 24'' P/CARPINTERO CINCEL 1/2'' X 9'' MAZO DE 4 LBS. PALANCA DE FUERZA CUADRANTE DE 1/2" EXTENSION DE RODILLO P/ PINTAR ARCO DE SEGUETA DE 12'' HOJA DE SEGUETA DE 12'' PATA DE CABRA DE 24'' DE LARGO DISCO CORTE DE METAL 4-1/2 X 0.45 X 7/8 CAJA DE HERRAMIENTA | MALETIN D/HERRAMIENTAS 170PCS SAE MM | LINTERNA P/CABEZA LED | NIVEL DE BURBUJA 24'' DE ALUMINIO | Sin ficha | item_8: LINTERNA RECARGABLE; item_9: MARTILLO DE CARPINTERIA CON UÑA; item_10: LLAVE DE TUBO DE 10''; item_11: JUEGO DE BROCAS P/METAL; item_12: LLAVE DE AJUSTE DE 12''; item_13: JUEGO DE BROCA P/CONCRETO; item_14: CINTA METRICA DE 10 METROS; item_15: ALICATE PUNTA LARGA 8"; item_16: ESCUADRA DE METAL DE 24'' P/CARPINTERO; item_17: CINCEL 1/2'' X 9''; item_18: MAZO DE 4 LBS.; item_19: PALANCA DE FUERZA CUADRANTE DE 1/2"; item_20: EXTENSION DE RODILLO P/ PINTAR; item_21: ARCO DE SEGUETA DE 12''; item_22: HOJA DE SEGUETA DE 12''; item_23: PATA DE CABRA DE 24'' DE LARGO; item_24: DISCO CORTE DE METAL 4-1/2 X 0.45 X 7/8; item_25: CAJA DE HERRAMIENTA
17-06-2025 | https://www.panamacompra.gob.pa/Inicio/#/solicitud-de-cotizacion/2025-1-42-01-08-CL-000700/QfyojIwRnIscTN4ADN1ojIpJye | COMPRA DE 50 LAMPARAS QUE SERAN PARA REEMPLAZAR LAS DE TUBO FLUORESCENTES EN PLANTA CENTRAL | B/. 1,750.00 | 18-06-2025 - 07:00 AM a 11:00 AM | Instituto Panameño Autonomo Cooperativo | 10 Días hábiles | No Detectada | LAMPARAS PANEL LED 2X2 DE 6500K 40W |  |  |  | LAMPARAS PANEL LED 2X2 DE 6500K 40W |  |  |  | Sin ficha
17-06-2025 | https://www.panamacompra.gob.pa/Inicio/#/solicitud-de-cotizacion/2025-1-42-01-08-CL-000699/QfyojIwRnIsITN4ADN1ojIpJye | COMPRA DE ARCHIVADOREES LATERALES DE 3 GAVETAS DE METAL PARA USO DE ALMACEN PARA REEMPLAZO | B/. 567.10 | 18-06-2025 - 07:00 AM a 11:00 AM | Instituto Panameño Autonomo Cooperativo | 10 Días hábiles | No Detectada | ARCHIVADOR LATERAL DE 3 GAVETA DE METAL COLOR CHOCOLATE |  |  |  | ARCHIVADOR LATERAL DE 3 GAVETA DE METAL COLOR CHOCOLATE |  |  |  | Sin ficha
17-06-2025 | https://www.panamacompra.gob.pa/Inicio/#/solicitud-de-cotizacion/2025-1-47-01-08-CL-000242/QfyojIwRnIsgDN4ADN1ojIpJye | Suministro de servicio de trituración certificada de cajas de archivo | B/. 1,260.36 | 18-06-2025 - 07:00 AM a 11:00 AM | Autoridad Nacional de Descentralización | 15 Días calendario | No Detectada | destrucción por trituración certificada |  |  |  | destrucción por trituración certificada |  |  |  | Sin ficha
17-06-2025 | https://www.panamacompra.gob.pa/Inicio/#/solicitud-de-cotizacion/2025-1-47-01-06-CL-000243/QfyojIwRnIskDN4ADN1ojIpJye | Suministro de materiales para remodelación en la Regional de Herrera | B/. 1,023.40 | 18-06-2025 - 07:00 AM a 11:00 AM | Autoridad Nacional de Descentralización | 15 Días calendario | No Detectada | tanque de sellador de siliconizier (galón) anticorrosivo | sellador (galón) | láminas de gypsum | caja de tornillos de punta fina 11/4 paquetes de 10 unidades | tanque de sellador de siliconizier (galón) anticorrosivo sellador (galón) láminas de gypsum caja de tornillos de punta fina 11/4 paquetes de 10 unidades Caja de tornillos para gypsum # 6x7/16 pulgadas punta fina (AJA) Cajas de clavo para pistola 3/4 pulgadas (100 en cada caja) Stuck Track rollos de cinta de fibra madera 2"X4" tanque de pasta de gypsum | Caja de tornillos para gypsum # 6x7/16 pulgadas punta fina (AJA) | Cajas de clavo para pistola 3/4 pulgadas (100 en cada caja) | Stuck | Sin ficha | item_8: Track; item_9: rollos de cinta de fibra; item_10: madera 2"X4"; item_11: tanque de pasta de gypsum
17-06-2025 | https://www.panamacompra.gob.pa/Inicio/#/solicitud-de-cotizacion/2025-1-47-01-09-CL-000244/QfyojIwRnIsATN4ADN1ojIpJye | suministro de mobiliario para la nueva sede de la Regional de Veraguas | B/. 2,209.55 | 18-06-2025 - 07:00 AM a 11:00 AM | Autoridad Nacional de Descentralización | 15 Días calendario | No Detectada | suministro de modular moderno para área de recepción 180x67x105 MC | suministro de sofa de tres puestos para el area de recepción | suministro de 10 sillas | suministro de mesa de cuatro puestos | suministro de modular moderno para área de recepción 180x67x105 MC suministro de sofa de tres puestos para el area de recepción suministro de 10 sillas suministro de mesa de cuatro puestos |  |  |  | Sin ficha
17-06-2025 | https://www.panamacompra.gob.pa/Inicio/#/solicitud-de-cotizacion/2025-1-90-03-08-CL-006410/QfyojIwRnIsADN3ADN1ojIpJye | ADQUISICION DE PAPEL PARA MONTAR Y PLACAS DE ALUMINIO, FCNET. | B/. 1,310.50 | 18-06-2025 - 09:00 AM a 01:00 PM | Universidad de Panamá | 25 Días hábiles | No Detectada | CAJAS DE 100 HOJAS DE PAPEL PARA MONTAR, TAMAÑO 11 1/2 X 16 1/2 PULGADAS, CALIBRE 0.015,100% ALGODÓN, pH NEUTRO 7.0-8, TRATADO PARA RESISTIR AL ÁCIDO EXTERNO, COLOR BLANCO | CAJAS DE 500 UNIDADES DE PLACAS DE ALUMINIO DE DOBLE CARA 3/4" X 3", AGUJERO DE 1/6'' DE DIÁMETRO Y ALAMBRE DE 9'' DE LARGO. |  |  | CAJAS DE 100 HOJAS DE PAPEL PARA MONTAR, TAMAÑO 11 1/2 X 16 1/2 PULGADAS, CALIBRE 0.015,100% ALGODÓN, pH NEUTRO 7.0-8, TRATADO PARA RESISTIR AL ÁCIDO EXTERNO, COLOR BLANCO CAJAS DE 500 UNIDADES DE PLACAS DE ALUMINIO DE DOBLE CARA 3/4" X 3", AGUJERO DE 1/6'' DE DIÁMETRO Y ALAMBRE DE 9'' DE LARGO. |  |  |  | Sin ficha
17-06-2025 | https://www.panamacompra.gob.pa/Inicio/#/solicitud-de-cotizacion/2025-0-12-07-06-CL-021955/QfyojIwRnIsUTM4ADN1ojIpJye | REQ.065-UDR-2025 ¦ REFRIGERIO Y ALMUERZO¦ CAPACITACIÓN EQUIPO DE SALUD MENTAL | B/. 180.00 | 18-06-2025 - 08:00 AM a 12:00 PM | Ministerio de Salud | 1 Días hábiles | No Detectada | REFRIGERIO SERVIDO, MENÚ A ESCOGER, PARA EL DÍA 20 DE JUNIO DEL 2025 | ALMUERZO SERVIDO, MENÚ A ESCOGER, PARA EL DÍA 20 DE JUNIO DEL 2025 |  |  | REFRIGERIO SERVIDO, MENÚ A ESCOGER, PARA EL DÍA 20 DE JUNIO DEL 2025 ALMUERZO SERVIDO, MENÚ A ESCOGER, PARA EL DÍA 20 DE JUNIO DEL 2025 |  |  |  | Sin ficha
17-06-2025 | https://www.panamacompra.gob.pa/Inicio/#/solicitud-de-cotizacion/2025-0-07-02-02-CL-031082/QfyojIwRnIsgDM4ADN1ojIpJye | COMPRA DE SUMINISTRO Y UTILES DE OFICINA PARA EL CENTRO EDUCATIVO CALABAZO N°2 | B/. 4,152.01 | 18-06-2025 - 08:00 AM a 12:00 PM | Ministerio de Educación | 5 Días hábiles | No Detectada | RESMA DE 500 HOJAS BLANCAS 20 LBS. 8 ½ POR 11 | RESMA DE 500 HOJAS BLANCAS 20 LIBRAS 8 ½ POR 14 | RESMA DE HOJAS DE RAYA CON HUECO DE 20 LBS, 8 ½ X 11 | CARTULINA DE 90LB / 125 HOJAS CADA PAQUETE. | RESMA DE 500 HOJAS BLANCAS 20 LBS. 8 ½ POR 11 RESMA DE 500 HOJAS BLANCAS 20 LIBRAS 8 ½ POR 14 RESMA DE HOJAS DE RAYA CON HUECO DE 20 LBS, 8 ½ X 11 CARTULINA DE 90LB / 125 HOJAS CADA PAQUETE. PLIEGO DE CARTONCILLOS BLANCOS DE 50X70 CM FOLDER DE COLORES 8 ½ POR 11 FOLDER MANILA 8 ½ POR 11 PAPEL MANILA ROJO PAPEL MANILA BLANCO PAPEL MANILA CELESTE PAPEL MANILA AZUL PAPEL MANILA CHOCOLATE PAPEL MANILA VERDE CAÑA MARCADORES NEGRO DE TABLERO,BUENA CALIDAD MARCADORES AZUL DE TABLERO, BUENA CALIDAD MARCADORES ROJO DE TABLERO, BUENA CALIDAD MARCADORES NEGRO PERMANENTE, BUENA CALIDAD MARCADORES AZUL PERMANENTE, BUENA CALIDAD MARCADORES ROJO PERMANENTE, BUENA CALIDAD BORRADOR DE TABLERO CON CAPAS DE FELPA O COJÍN DE FIELTRO ,BUENA CALIDAD PLASTILINA DE 4 COLORES SURTIDOS GOMA FRÍA TRANSPARENTE DE 250 ML GOMA BLANCA DE 8 ONZAS CINTA ADHESIVA TRANSPARENTE | PLIEGO DE CARTONCILLOS BLANCOS DE 50X70 CM | FOLDER DE COLORES 8 ½ POR 11 | FOLDER MANILA 8 ½ POR 11 | Sin ficha | item_8: PAPEL MANILA ROJO; item_9: PAPEL MANILA BLANCO; item_10: PAPEL MANILA CELESTE; item_11: PAPEL MANILA AZUL; item_12: PAPEL MANILA CHOCOLATE; item_13: PAPEL MANILA VERDE CAÑA; item_14: MARCADORES NEGRO DE TABLERO,BUENA CALIDAD; item_15: MARCADORES AZUL DE TABLERO, BUENA CALIDAD; item_16: MARCADORES ROJO DE TABLERO, BUENA CALIDAD; item_17: MARCADORES NEGRO PERMANENTE, BUENA CALIDAD; item_18: MARCADORES AZUL PERMANENTE, BUENA CALIDAD; item_19: MARCADORES ROJO PERMANENTE, BUENA CALIDAD; item_20: BORRADOR DE TABLERO CON CAPAS DE FELPA O COJÍN DE FIELTRO ,BUENA CALIDAD; item_21: PLASTILINA DE 4 COLORES SURTIDOS; item_22: GOMA FRÍA TRANSPARENTE DE 250 ML; item_23: GOMA BLANCA DE 8 ONZAS; item_24: CINTA ADHESIVA TRANSPARENTE
17-06-2025 | https://www.panamacompra.gob.pa/Inicio/#/solicitud-de-cotizacion/2025-0-13-01-08-CL-000951/QfyojIwRnIsQzM4ADN1ojIpJye | CUBO EXPRIMIDOR | B/. 128.39 | 18-06-2025 - 08:00 AM a 12:00 PM | Ministerio de Trabajo y Desarrollo Laboral | 10 Días hábiles | No Detectada | CUBO EXPRIMIDOR COLOR AMARILLO 33 L *** ENVIAR IMAGEN Y FICHA TECNICA*** |  |  |  | CUBO EXPRIMIDOR COLOR AMARILLO 33 L *** ENVIAR IMAGEN Y FICHA TECNICA*** |  |  |  | Sin ficha
17-06-2025 | https://www.panamacompra.gob.pa/Inicio/#/solicitud-de-cotizacion/2025-1-10-01-09-CL-023989/QfyojIwRnIsAjMyADN1ojIpJye | INSUMOS DE ASEO | B/. 9,450.00 | 18-06-2025 - 07:00 AM a 11:00 AM | Caja de Seguro Social | 1 Días hábiles | No Detectada | de BOLSAS PLASTICAS 23” X 30” negras, 40 micras |  |  |  | de BOLSAS PLASTICAS 23” X 30” negras, 40 micras |  |  |  | Sin ficha
17-06-2025 | https://www.panamacompra.gob.pa/Inicio/#/solicitud-de-cotizacion/2025-1-90-01-08-CL-006413/QfyojIwRnIsUTO3ADN1ojIpJye | IMPRESIÓN DE LIBROS UTILIZADOS PARA LA FERIAS DE LIBROS, CONFERENCIAS Y GIRAS ACADÉMICAS QUE REALIZARA LA EDITORIAL UNIVERSITARIA A NIVEL NACIONAL | B/. 2,283.00 | 18-06-2025 - 08:00 AM a 12:00 PM | Universidad de Panamá | 20 Días hábiles | No Detectada | IMPRESIÓN DE LIBRO: TITULADO CULTURAS, AUTOR (NILS CASTRO). VER MAS EN DOCUMENTO ADJUNTOS | IMPRESIÓN DE LIBRO TITULADO PANAMÁ (1903-1913) AUTOR: FELIX JAVIER CHIRU BARRIOS). VER MAS EN DOCUMENTOS ADJUNTOS |  |  | IMPRESIÓN DE LIBRO: TITULADO CULTURAS, AUTOR (NILS CASTRO). VER MAS EN DOCUMENTO ADJUNTOS IMPRESIÓN DE LIBRO TITULADO PANAMÁ (1903-1913) AUTOR: FELIX JAVIER CHIRU BARRIOS). VER MAS EN DOCUMENTOS ADJUNTOS |  |  |  | Sin ficha
17-06-2025 | https://www.panamacompra.gob.pa/Inicio/#/solicitud-de-cotizacion/2025-0-49-01-08-CL-000845/QfyojIwRnIsIDM4ADN1ojIpJye | Instalación completa del aire acondicionado para uso de la Clínica institucional, debe ser un personal idóneo ya que requiere trabajo eléctrico, preferiblemente que asista a realizar visita en sitio. | B/. 0.00 | 19-06-2025 - 07:00 AM a 11:00 AM | Defensoría del Pueblo | 5 Días hábiles | No Detectada | Instalación completa del aire acondicionado 12000 BTU Contemplar distancia para material eléctrico Contemplar distancia para material de refrigeración. Debe ser un personal idóneo ya que requiere trabajo eléctrico, preferiblemente que asista a realizar visita en sitio disponible el día 18 de junio 2025, en horario de 8:30am a 3:00pm. |  |  |  | Instalación completa del aire acondicionado 12000 BTU Contemplar distancia para material eléctrico Contemplar distancia para material de refrigeración. Debe ser un personal idóneo ya que requiere trabajo eléctrico, preferiblemente que asista a realizar visita en sitio disponible el día 18 de junio 2025, en horario de 8:30am a 3:00pm. |  |  |  | Sin ficha
17-06-2025 | https://www.panamacompra.gob.pa/Inicio/#/solicitud-de-cotizacion/2025-0-36-01-08-CL-002084/QfyojIwRnIsEDM4ADN1ojIpJye | SOLICITUD DE BIENES Y SERVICIOS N°7. ADQUISICIÓN DE CARRETILLAS DE CARGA 3 EN 1. | B/. 1,112.80 | 18-06-2025 - 08:00 AM a 12:00 PM | Procuraduría General de la Nación | 10 Días hábiles | No Detectada | Carretilla de carga 3 en 1 • Que cuente con (4) ruedas. • Asa de mano. • Placa de puntera plegable para cargas grandes y capacidad de 453 kilos en posición en (4) ruedas o 362 kilos en posicion vertical. • Estructura en aluminio ligero, acero y resina. • Dimensiones 47.88 pulg x 21.13 pulg x 19.75pulg. • Dos (2) ruedas giratorias de TPR de 5”” de diámetro y dos (2) ruedas neumática sin aire de 10”” de diámetro. |  |  |  | Carretilla de carga 3 en 1 • Que cuente con (4) ruedas. • Asa de mano. • Placa de puntera plegable para cargas grandes y capacidad de 453 kilos en posición en (4) ruedas o 362 kilos en posicion vertical. • Estructura en aluminio ligero, acero y resina. • Dimensiones 47.88 pulg x 21.13 pulg x 19.75pulg. • Dos (2) ruedas giratorias de TPR de 5”” de diámetro y dos (2) ruedas neumática sin aire de 10”” de diámetro. |  |  |  | Sin ficha
17-06-2025 | https://www.panamacompra.gob.pa/Inicio/#/solicitud-de-cotizacion/2025-1-95-01-03-CL-002632/QfyojIwRnIsAzM4ADN1ojIpJye | BOMBA DE VACIO | B/. 176.51 | 18-06-2025 - 01:00 PM a 05:00 PM | Universidad Tecnológica de Panamá | 10 Días hábiles | No Detectada | BOMBA DE VACIO DE 6 CFM CON 5 LITROS DE ACEITE PARA RECARGA. (Ver especificaciones técnicas adjuntas) |  |  |  | BOMBA DE VACIO DE 6 CFM CON 5 LITROS DE ACEITE PARA RECARGA. (Ver especificaciones técnicas adjuntas) |  |  |  | Sin ficha
17-06-2025 | https://www.panamacompra.gob.pa/Inicio/#/solicitud-de-cotizacion/2025-1-90-02-13-CL-006411/QfyojIwRnIskjN3ADN1ojIpJye | PARA LA COMPRA DE EQUIPO DE COCINA ( MAQUINA FREIDORA Y MANGUERA DE SEGURIDAD) PARA LA CAFETERIA DEL C.R.U.P.O | B/. 1,600.00 | 19-06-2025 - 08:00 AM a 12:00 PM | Universidad de Panamá | 10 Días hábiles | No Detectada | MAQUINA FREIDORA DE INMERSION A GAS DE PISO EN ACERO INOXIDABLE CON CAPACIDAD DE 40/50 LIBRAS. ( VER ESPECIFICACIONES TECNICAS Y ADJUNTAR FICHA DE LA CASA PRODUCTORA). | MANGUERA DE SEGURIDAD DE 1/2" X 60" PARA GAS CON CONECTOR. ( VER ESPECIFICACIONES TECNICAS Y ADJUNTAR FICHA DE LA CASA PRODUCTORA ). |  |  | MAQUINA FREIDORA DE INMERSION A GAS DE PISO EN ACERO INOXIDABLE CON CAPACIDAD DE 40/50 LIBRAS. ( VER ESPECIFICACIONES TECNICAS Y ADJUNTAR FICHA DE LA CASA PRODUCTORA). MANGUERA DE SEGURIDAD DE 1/2" X 60" PARA GAS CON CONECTOR. ( VER ESPECIFICACIONES TECNICAS Y ADJUNTAR FICHA DE LA CASA PRODUCTORA ). |  |  |  | Sin ficha
17-06-2025 | https://www.panamacompra.gob.pa/Inicio/#/solicitud-de-cotizacion/2025-0-27-01-03-CL-001425/QfyojIwRnIsMTO3ADN1ojIpJye | TALLER A TECNICOS Y PERSONAL DE AGENCIAS DE LA REGIONAL DE COLÓN | B/. 210.00 | 18-06-2025 - 12:00 PM a 04:00 PM | Ministerio de Ambiente | 1 Días hábiles | No Detectada | REFRIGERIOS EMPANADITAS DE ATUN, EMPANADITAS DE CARNE, SALCHICHA, COCTEL, UNA FRUTA (GUINEO, MANZANA, PERA), JUGO TETRA PACK Y BOTELLA DE AGUA, TE, CAFE PERMANETE EN EL TALLER | ALMUERZOS ARROZ DE MARISCO, FILETE DE PESCADO CON SALSA DE CAMARON, PURÉ DE GUINEO, PLATANO EN TENTACIÓN, SODAS DE LATA DE DIFERENTES SABORES. |  |  | REFRIGERIOS EMPANADITAS DE ATUN, EMPANADITAS DE CARNE, SALCHICHA, COCTEL, UNA FRUTA (GUINEO, MANZANA, PERA), JUGO TETRA PACK Y BOTELLA DE AGUA, TE, CAFE PERMANETE EN EL TALLER ALMUERZOS ARROZ DE MARISCO, FILETE DE PESCADO CON SALSA DE CAMARON, PURÉ DE GUINEO, PLATANO EN TENTACIÓN, SODAS DE LATA DE DIFERENTES SABORES. |  |  |  | Sin ficha
17-06-2025 | https://www.panamacompra.gob.pa/Inicio/#/solicitud-de-cotizacion/2025-0-49-01-08-CL-000846/QfyojIwRnIscDM4ADN1ojIpJye | Solicitud de Tarjeta de control de Acceso | B/. 0.00 | 18-06-2025 - 07:00 AM a 11:00 AM | Defensoría del Pueblo | 5 Días hábiles | No Detectada | Proximity Card (Tarjeta de control de Acceso) |  |  |  | Proximity Card (Tarjeta de control de Acceso) |  |  |  | Sin ficha
17-06-2025 | https://www.panamacompra.gob.pa/Inicio/#/solicitud-de-cotizacion/2025-1-10-01-08-CL-023703/QfyojIwRnIsQjM4ADN1ojIpJye | UNIDAD LED | B/. 946.60 | 18-06-2025 - 08:30 AM a 12:30 PM | Caja de Seguro Social | 45 Días hábiles | No Detectada | UNIDAD DE LED SUMINISTRO DE PIEZA PARA EL ARREGLO DEL EQUIPO "MICROSCOPIO PARA DOCENCIA E INVESTIGACION EN EL LABORATORIO CLINICO. MARCA: NIKON, MODELO: ECLIPSE CI, SERIE: 718142, EQUIPO EXISTENTE CON ACTIVO :908060. PARA SER UTILIZADO CON LAS MUESTRAS DE PACIENTES, DOCENCIA E INVESTIGACION EN EL LABORATORIO CLINICO, SECCION BACTERIOLOGÌA. *GARANTIA 30 DIAS POR DESPERFECTO DE FABRICA. *SE SOLICITA CATALOGO PARA EVALUACION. |  |  |  | UNIDAD DE LED SUMINISTRO DE PIEZA PARA EL ARREGLO DEL EQUIPO "MICROSCOPIO PARA DOCENCIA E INVESTIGACION EN EL LABORATORIO CLINICO. MARCA: NIKON, MODELO: ECLIPSE CI, SERIE: 718142, EQUIPO EXISTENTE CON ACTIVO :908060. PARA SER UTILIZADO CON LAS MUESTRAS DE PACIENTES, DOCENCIA E INVESTIGACION EN EL LABORATORIO CLINICO, SECCION BACTERIOLOGÌA. *GARANTIA 30 DIAS POR DESPERFECTO DE FABRICA. *SE SOLICITA CATALOGO PARA EVALUACION. |  |  |  | Sin ficha
17-06-2025 | https://www.panamacompra.gob.pa/Inicio/#/solicitud-de-cotizacion/2025-0-49-01-08-CL-000847/QfyojIwRnIsMTM4ADN1ojIpJye | Renovación de Microsoft 365 Standard Business en Español | B/. 0.00 | 18-06-2025 - 07:00 AM a 11:00 AM | Defensoría del Pueblo | 5 Días hábiles | No Detectada | Renovación de Microsoft 365 Standard Business en Español |  |  |  | Renovación de Microsoft 365 Standard Business en Español |  |  |  | Sin ficha
17-06-2025 | https://www.panamacompra.gob.pa/Inicio/#/solicitud-de-cotizacion/2025-1-51-01-13-CL-000584/QfyojIwRnIsQDM4ADN1ojIpJye | ADQUISICIÓN DE AMORTIGUADORES Y TERMINALES PARA EL CARRO C-251 PICK-UP, DE LA ZONA REGIONAL DE PANAMÁ OESTE. | B/. 682.66 | 18-06-2025 - 09:00 AM a 01:00 PM | Benemerito Cuerpo de Bomberos de la Republica de Panamá | 15 Días hábiles | No Detectada | AMORTIGUADORES DELANTEROS GENUINOS, PARA EL C-251 TIPO PICK-UP, MARCA TOYOTA, MODELO HILUX, MOTOR 2KD5197631, VIN MR0FR22G600581754, PLACA 877617, ACTIVO 30259, ASIGNADO A LA ZONA REGIONAL PANAMA OESTE. | AMORTIGUADORES TRASEROS GENUINOS, PARA EL C-251 TIPO PICK-UP, MARCA TOYOTA, MODELO HILUX, MOTOR 2KD5197631, VIN MR0FR22G600581754, PLACA 877617, ACTIVO 30259, ASIGNADO A LA ZONA REGIONAL PANAMA OESTE. | TERMINALES EXTERNOS GENUINOS, PARA EL C-251 TIPO PICK-UP, MARCA TOYOTA, MODELO HILUX, MOTOR 2KD5197631, VIN MR0FR22G600581754, PLACA 877617, ACTIVO 30259, ASIGNADO A LA ZONA REGIONAL PANAMA OESTE. |  | AMORTIGUADORES DELANTEROS GENUINOS, PARA EL C-251 TIPO PICK-UP, MARCA TOYOTA, MODELO HILUX, MOTOR 2KD5197631, VIN MR0FR22G600581754, PLACA 877617, ACTIVO 30259, ASIGNADO A LA ZONA REGIONAL PANAMA OESTE. AMORTIGUADORES TRASEROS GENUINOS, PARA EL C-251 TIPO PICK-UP, MARCA TOYOTA, MODELO HILUX, MOTOR 2KD5197631, VIN MR0FR22G600581754, PLACA 877617, ACTIVO 30259, ASIGNADO A LA ZONA REGIONAL PANAMA OESTE. TERMINALES EXTERNOS GENUINOS, PARA EL C-251 TIPO PICK-UP, MARCA TOYOTA, MODELO HILUX, MOTOR 2KD5197631, VIN MR0FR22G600581754, PLACA 877617, ACTIVO 30259, ASIGNADO A LA ZONA REGIONAL PANAMA OESTE. |  |  |  | Sin ficha
17-06-2025 | https://www.panamacompra.gob.pa/Inicio/#/solicitud-de-cotizacion/2025-0-09-01-08-CL-000139/QfyojIwRnIsATM4ADN1ojIpJye | COIF-227-2025 | B/. 459.00 | 18-06-2025 - 08:00 AM a 12:00 PM | Ministerio de Obras Públicas | 10 Días hábiles | No Detectada | Suéter tipo polo dry fit talla M - 18 color blue navy | Tshirt tipo polo dry fit Talla L - 20 color blue navy | T shirt tipo polo dry fit talla XL - 20 en color blue navy | T shirt tipo polo en dry fit talla 1 XL en tono blue navy | Suéter tipo polo dry fit talla M - 18 color blue navy Tshirt tipo polo dry fit Talla L - 20 color blue navy T shirt tipo polo dry fit talla XL - 20 en color blue navy T shirt tipo polo en dry fit talla 1 XL en tono blue navy T shirt tipo polo en dry fit talla 2 XL color blue navy T shirt tipo polo dry fit talla 3 XL color blue navy T shirt tipo polo dry fit talla Small ó 18 enn color negro T shirt tipo polo dry fit en talla M - 18 en color negro T shirt tipo polo dry fit en talla L - 20 color negro | T shirt tipo polo en dry fit talla 2 XL color blue navy | T shirt tipo polo dry fit talla 3 XL color blue navy | T shirt tipo polo dry fit talla Small ó 18 enn color negro | Sin ficha | item_8: T shirt tipo polo dry fit en talla M - 18 en color negro; item_9: T shirt tipo polo dry fit en talla L - 20 color negro
17-06-2025 | https://www.panamacompra.gob.pa/Inicio/#/solicitud-de-cotizacion/2025-0-07-09-09-CL-031081/QfyojIwRnIscDO3ADN1ojIpJye | COMPRA PARA PROYECTO DE POLLOS BLANCOS, INSUMOS Y MATERIALES. IPT CESAR CLAVEL MENDEZ DISTRITO DE CAÑAZAS. MANO DE OBRA APORTADA POR PERSONAL DEL COLEGIO | B/. 0.00 | 18-06-2025 - 08:00 AM a 12:00 PM | Ministerio de Educación | 3 Meses | No Detectada | POLLITOS BLANCOS, CUATRO ENTREGAS DE 200 POLLITOS, CADA 21 DIAS | COMEDEROS PARA POLLITOS | BEBEDEROS AUTOMATICOS PARA POLLITOS | ALIMENTO DE CRECIMIENTO TIPO FINCA- 100 LBS | POLLITOS BLANCOS, CUATRO ENTREGAS DE 200 POLLITOS, CADA 21 DIAS COMEDEROS PARA POLLITOS BEBEDEROS AUTOMATICOS PARA POLLITOS ALIMENTO DE CRECIMIENTO TIPO FINCA- 100 LBS ALIMENTO DE INICIO DE POLLO TIPO FINCA-100LBS ALIMENTO FINAL DE POLLO TIPO FINCA SARAN VERDE 80% 2X25 MTS. VITAMINA C ELECTROLITO + AMIN. 100G ERITROMICINA AVICOLA 100 gms. MINAVIAR DE 100 GM. LEVAMISOL 10% X 15 GR TANQUE PLASTICO DE 55 GALONES TUBO PVC 1/2 X 20 CAL. 40 (13MMX6.1M) ADAPTER HEMBRA PVC 1” ADAPTER MACHO PVC 1” BOMBILLO 110V AMARILLO ROSETA DE PORCELANA CAL AGRICOLA DE 50 LIBRAS CADA UNA | ALIMENTO DE INICIO DE POLLO TIPO FINCA-100LBS | ALIMENTO FINAL DE POLLO TIPO FINCA | SARAN VERDE 80% 2X25 MTS. | Sin ficha | item_8: VITAMINA C ELECTROLITO + AMIN. 100G; item_9: ERITROMICINA AVICOLA 100 gms.; item_10: MINAVIAR DE 100 GM.; item_11: LEVAMISOL 10% X 15 GR; item_12: TANQUE PLASTICO DE 55 GALONES; item_13: TUBO PVC 1/2 X 20 CAL. 40 (13MMX6.1M); item_14: ADAPTER HEMBRA PVC 1”; item_15: ADAPTER MACHO PVC 1”; item_16: BOMBILLO 110V AMARILLO; item_17: ROSETA DE PORCELANA; item_18: CAL AGRICOLA DE 50 LIBRAS CADA UNA
17-06-2025 | https://www.panamacompra.gob.pa/Inicio/#/solicitud-de-cotizacion/2025-0-12-01-08-CL-021954/QfyojIwRnIsYDO3ADN1ojIpJye | Pedido 2025-05-0000000175 Repuesto para vehículo Ford Everest, año 2016, placa GO7370 de la Dirección General de Salud | B/. 1,765.50 | 18-06-2025 - 09:00 AM a 01:00 PM | Ministerio de Salud | 10 Días hábiles | No Detectada | UN EJE DE MANDO COMPLETO, PARA USO DEL VEHICULO FORD EVEREST, AÑO 2016, PLACA G07370, VIN MNCAXXMAWAG87794, DE LA DIRECCIÓN GENERAL DE SALUD PÚBLICA. |  |  |  | UN EJE DE MANDO COMPLETO, PARA USO DEL VEHICULO FORD EVEREST, AÑO 2016, PLACA G07370, VIN MNCAXXMAWAG87794, DE LA DIRECCIÓN GENERAL DE SALUD PÚBLICA. |  |  |  | Sin ficha
17-06-2025 | https://www.panamacompra.gob.pa/Inicio/#/solicitud-de-cotizacion/2025-1-90-02-09-CL-006412/QfyojIwRnIsUDO3ADN1ojIpJye | Material de aluminio para división y puerta, Mantenimiento vidrio CRUV. | B/. 3,236.41 | 18-06-2025 - 08:00 AM a 12:00 PM | Universidad de Panamá | 30 Días hábiles | No Detectada | Canal de aluminio de 3" x 1 3/4 x 1/16, con vena en el centro. Se solicita a los interesados en participar: 1. Presentar su propuesta en el Formulario electrónico de Cotización en Línea, habilitado en la plataforma del Sistema Panamá Compras, Colocando: Marca, País de origen de cada uno de los productos a cotizar y la garantía. 2. Adjuntar especificaciones técnicas y catálogo del producto. 3. Cotizar mercancía en existencia (es decir disponible para entrega) toda vez que se requiere la entrega del producto, en el tiempo solicitado. | Tubo cerrado de aluminio de 3" x 1 3/4 x 1/16 con vena. Se solicita a los interesados en participar: 1. Presentar su propuesta en el Formulario electrónico de Cotización en Línea, habilitado en la plataforma del Sistema Panamá Compras, Colocando: Marca, País de origen de cada uno de los productos a cotizar y la garantía. 2. Adjuntar especificaciones técnicas y catálogo del producto. 3. Cotizar mercancía en existencia (es decir disponible para entrega) toda vez que se requiere la entrega del producto, en el tiempo solicitado. | Tubo cuadrado de aluminio de 1" x 3/4 x 1" 3/4 con vena. Se solicita a los interesados en participar: 1. Presentar su propuesta en el Formulario electrónico de Cotización en Línea, habilitado en la plataforma del Sistema Panamá Compras, Colocando: Marca, País de origen de cada uno de los productos a cotizar y la garantía. 2. Adjuntar especificaciones técnicas y catálogo del producto. 3. Cotizar mercancía en existencia (es decir disponible para entrega) toda vez que se requiere la entrega del producto, en el tiempo solicitado. | Canal de aluminio de 1/2 x 1/2. Se solicita a los interesados en participar: 1. Presentar su propuesta en el Formulario electrónico de Cotización en Línea, habilitado en la plataforma del Sistema Panamá Compras, Colocando: Marca, País de origen de cada uno de los productos a cotizar y la garantía. 2. Adjuntar especificaciones técnicas y catálogo del producto. 3. Cotizar mercancía en existencia (es decir disponible para entrega) toda vez que se requiere la entrega del producto, en el tiempo solicitado. | Canal de aluminio de 3" x 1 3/4 x 1/16, con vena en el centro. Se solicita a los interesados en participar: 1. Presentar su propuesta en el Formulario electrónico de Cotización en Línea, habilitado en la plataforma del Sistema Panamá Compras, Colocando: Marca, País de origen de cada uno de los productos a cotizar y la garantía. 2. Adjuntar especificaciones técnicas y catálogo del producto. 3. Cotizar mercancía en existencia (es decir disponible para entrega) toda vez que se requiere la entrega del producto, en el tiempo solicitado. Tubo cerrado de aluminio de 3" x 1 3/4 x 1/16 con vena. Se solicita a los interesados en participar: 1. Presentar su propuesta en el Formulario electrónico de Cotización en Línea, habilitado en la plataforma del Sistema Panamá Compras, Colocando: Marca, País de origen de cada uno de los productos a cotizar y la garantía. 2. Adjuntar especificaciones técnicas y catálogo del producto. 3. Cotizar mercancía en existencia (es decir disponible para entrega) toda vez que se requiere la entrega del producto, en el tiempo solicitado. Tubo cuadrado de aluminio de 1" x 3/4 x 1" 3/4 con vena. Se solicita a los interesados en participar: 1. Presentar su propuesta en el Formulario electrónico de Cotización en Línea, habilitado en la plataforma del Sistema Panamá Compras, Colocando: Marca, País de origen de cada uno de los productos a cotizar y la garantía. 2. Adjuntar especificaciones técnicas y catálogo del producto. 3. Cotizar mercancía en existencia (es decir disponible para entrega) toda vez que se requiere la entrega del producto, en el tiempo solicitado. Canal de aluminio de 1/2 x 1/2. Se solicita a los interesados en participar: 1. Presentar su propuesta en el Formulario electrónico de Cotización en Línea, habilitado en la plataforma del Sistema Panamá Compras, Colocando: Marca, País de origen de cada uno de los productos a cotizar y la garantía. 2. Adjuntar especificaciones técnicas y catálogo del producto. 3. Cotizar mercancía en existencia (es decir disponible para entrega) toda vez que se requiere la entrega del producto, en el tiempo solicitado. Angulo de aluminio de 1/2 x 3/8. Se solicita a los interesados en participar: 1. Presentar su propuesta en el Formulario electrónico de Cotización en Línea, habilitado en la plataforma del Sistema Panamá Compras, Colocando: Marca, País de origen de cada uno de los productos a cotizar y la garantía. 2. Adjuntar especificaciones técnicas y catálogo del producto. 3. Cotizar mercancía en existencia (es decir disponible para entrega) toda vez que se requiere la entrega del producto, en el tiempo solicitado. Barra corrugada enroscada de 3/8 x 72" con sus respectivas tuercas y arandelas (16 y 16). Se solicita a los interesados en participar: 1. Presentar su propuesta en el Formulario electrónico de Cotización en Línea, habilitado en la plataforma del Sistema Panamá Compras, Colocando: Marca, País de origen de cada uno de los productos a cotizar y la garantía. 2. Adjuntar especificaciones técnicas y catálogo del producto. 3. Cotizar mercancía en existencia (es decir disponible para entrega) toda vez que se requiere la entrega del producto, en el tiempo solicitado. Cerradura planas de metal para puerta de vidrios completas gris. Se solicita a los interesados en participar: 1. Presentar su propuesta en el Formulario electrónico de Cotización en Línea, habilitado en la plataforma del Sistema Panamá Compras, Colocando: Marca, País de origen de cada uno de los productos a cotizar y la garantía. 2. Adjuntar especificaciones técnicas y catálogo del producto. 3. Cotizar mercancía en existencia (es decir disponible para entrega) toda vez que se requiere la entrega del producto, en el tiempo solicitado. cierra puertas gris, hidráulica hasta 45kg Se solicita a los interesados en participar: 1. Presentar su propuesta en el Formulario electrónico de Cotización en Línea, habilitado en la plataforma del Sistema Panamá Compras, Colocando: Marca, País de origen de cada uno de los productos a cotizar y la garantía. 2. Adjuntar especificaciones técnicas y catálogo del producto. 3. Cotizar mercancía en existencia (es decir disponible para entrega) toda vez que se requiere la entrega del producto, en el tiempo solicitado. Juego de pivote estándar gris (bisagra especial) para puerta de aluminio. Se solicita a los interesados en participar: 1. Presentar su propuesta en el Formulario electrónico de Cotización en Línea, habilitado en la plataforma del Sistema Panamá Compras, Colocando: Marca, País de origen de cada uno de los productos a cotizar y la garantía. 2. Adjuntar especificaciones técnicas y catálogo del producto. 3. Cotizar mercancía en existencia (es decir disponible para entrega) toda vez que se requiere la entrega del producto, en el tiempo solicitado. Tornillo de 1" punta de broca (paquete de 100 unidades). Se solicita a los interesados en participar: 1. Presentar su propuesta en el Formulario electrónico de Cotización en Línea, habilitado en la plataforma del Sistema Panamá Compras, Colocando: Marca, País de origen de cada uno de los productos a cotizar y la garantía. 2. Adjuntar especificaciones técnicas y catálogo del producto. 3. Cotizar mercancía en existencia (es decir disponible para entrega) toda vez que se requiere la entrega del producto, en el tiempo solicitado. Tornillo de 7/16 punta de broca ( 100 unidades). Se solicita a los interesados en participar: 1. Presentar su propuesta en el Formulario electrónico de Cotización en Línea, habilitado en la plataforma del Sistema Panamá Compras, Colocando: Marca, País de origen de cada uno de los productos a cotizar y la garantía. 2. Adjuntar especificaciones técnicas y catálogo del producto. 3. Cotizar mercancía en existencia (es decir disponible para entrega) toda vez que se requiere la entrega del producto, en el tiempo solicitado. Remache de 1/8 x 3/8 gris (100 unidades) Se solicita a los interesados en participar: 1. Presentar su propuesta en el Formulario electrónico de Cotización en Línea, habilitado en la plataforma del Sistema Panamá Compras, Colocando: Marca, País de origen de cada uno de los productos a cotizar y la garantía. 2. Adjuntar especificaciones técnicas y catálogo del producto. 3. Cotizar mercancía en existencia (es decir disponible para entrega) toda vez que se requiere la entrega del producto, en el tiempo solicitado. Broca de metal 5/32. Se solicita a los interesados en participar: 1. Presentar su propuesta en el Formulario electrónico de Cotización en Línea, habilitado en la plataforma del Sistema Panamá Compras, Colocando: Marca, País de origen de cada uno de los productos a cotizar y la garantía. 2. Adjuntar especificaciones técnicas y catálogo del producto. 3. Cotizar mercancía en existencia (es decir disponible para entrega) toda vez que se requiere la entrega del producto, en el tiempo solicitado. Tapones negro de 1" plásticos. Se solicita a los interesados en participar: 1. Presentar su propuesta en el Formulario electrónico de Cotización en Línea, habilitado en la plataforma del Sistema Panamá Compras, Colocando: Marca, País de origen de cada uno de los productos a cotizar y la garantía. 2. Adjuntar especificaciones técnicas y catálogo del producto. 3. Cotizar mercancía en existencia (es decir disponible para entrega) toda vez que se requiere la entrega del producto, en el tiempo solicitado. Tubo cuadrado de 1" x 1". Se solicita a los interesados en participar: 1. Presentar su propuesta en el Formulario electrónico de Cotización en Línea, habilitado en la plataforma del Sistema Panamá Compras, Colocando: Marca, País de origen de cada uno de los productos a cotizar y la garantía. 2. Adjuntar especificaciones técnicas y catálogo del producto. 3. Cotizar mercancía en existencia (es decir disponible para entrega) toda vez que se requiere la entrega del producto, en el tiempo solicitado. Tubo de silicone gris. Se solicita a los interesados en participar: 1. Presentar su propuesta en el Formulario electrónico de Cotización en Línea, habilitado en la plataforma del Sistema Panamá Compras, Colocando: Marca, País de origen de cada uno de los productos a cotizar y la garantía. 2. Adjuntar especificaciones técnicas y catálogo del producto. 3. Cotizar mercancía en existencia (es decir disponible para entrega) toda vez que se requiere la entrega del producto, en el tiempo solicitado. Tubo de silicone transparente. Se solicita a los interesados en participar: 1. Presentar su propuesta en el Formulario electrónico de Cotización en Línea, habilitado en la plataforma del Sistema Panamá Compras, Colocando: Marca, País de origen de cada uno de los productos a cotizar y la garantía. 2. Adjuntar especificaciones técnicas y catálogo del producto. 3. Cotizar mercancía en existencia (es decir disponible para entrega) toda vez que se requiere la entrega del producto, en el tiempo solicitado. Tiradores de aluminio de concha de 8" color gris. Se solicita a los interesados en participar: 1. Presentar su propuesta en el Formulario electrónico de Cotización en Línea, habilitado en la plataforma del Sistema Panamá Compras, Colocando: Marca, País de origen de cada uno de los productos a cotizar y la garantía. 2. Adjuntar especificaciones técnicas y catálogo del producto. 3. Cotizar mercancía en existencia (es decir disponible para entrega) toda vez que se requiere la entrega del producto, en el tiempo solicitado. Lamina de vidrio claro 1/4 de 65" x 96". Se solicita a los interesados en participar: 1. Presentar su propuesta en el Formulario electrónico de Cotización en Línea, habilitado en la plataforma del Sistema Panamá Compras, Colocando: Marca, País de origen de cada uno de los productos a cotizar y la garantía. 2. Adjuntar especificaciones técnicas y catálogo del producto. 3. Cotizar mercancía en existencia (es decir disponible para entrega) toda vez que se requiere la entrega del producto, en el tiempo solicitado. Papel engomado esmerilado para vidrio. Se solicita a los interesados en participar: 1. Presentar su propuesta en el Formulario electrónico de Cotización en Línea, habilitado en la plataforma del Sistema Panamá Compras, Colocando: Marca, País de origen de cada uno de los productos a cotizar y la garantía. 2. Adjuntar especificaciones técnicas y catálogo del producto. 3. Cotizar mercancía en existencia (es decir disponible para entrega) toda vez que se requiere la entrega del producto, en el tiempo solicitado. | Angulo de aluminio de 1/2 x 3/8. Se solicita a los interesados en participar: 1. Presentar su propuesta en el Formulario electrónico de Cotización en Línea, habilitado en la plataforma del Sistema Panamá Compras, Colocando: Marca, País de origen de cada uno de los productos a cotizar y la garantía. 2. Adjuntar especificaciones técnicas y catálogo del producto. 3. Cotizar mercancía en existencia (es decir disponible para entrega) toda vez que se requiere la entrega del producto, en el tiempo solicitado. | Barra corrugada enroscada de 3/8 x 72" con sus respectivas tuercas y arandelas (16 y 16). Se solicita a los interesados en participar: 1. Presentar su propuesta en el Formulario electrónico de Cotización en Línea, habilitado en la plataforma del Sistema Panamá Compras, Colocando: Marca, País de origen de cada uno de los productos a cotizar y la garantía. 2. Adjuntar especificaciones técnicas y catálogo del producto. 3. Cotizar mercancía en existencia (es decir disponible para entrega) toda vez que se requiere la entrega del producto, en el tiempo solicitado. | Cerradura planas de metal para puerta de vidrios completas gris. Se solicita a los interesados en participar: 1. Presentar su propuesta en el Formulario electrónico de Cotización en Línea, habilitado en la plataforma del Sistema Panamá Compras, Colocando: Marca, País de origen de cada uno de los productos a cotizar y la garantía. 2. Adjuntar especificaciones técnicas y catálogo del producto. 3. Cotizar mercancía en existencia (es decir disponible para entrega) toda vez que se requiere la entrega del producto, en el tiempo solicitado. | Sin ficha | item_8: cierra puertas gris, hidráulica hasta 45kg Se solicita a los interesados en participar: 1. Presentar su propuesta en el Formulario electrónico de Cotización en Línea, habilitado en la plataforma del Sistema Panamá Compras, Colocando: Marca, País de origen de cada uno de los productos a cotizar y la garantía. 2. Adjuntar especificaciones técnicas y catálogo del producto. 3. Cotizar mercancía en existencia (es decir disponible para entrega) toda vez que se requiere la entrega del producto, en el tiempo solicitado.; item_9: Juego de pivote estándar gris (bisagra especial) para puerta de aluminio. Se solicita a los interesados en participar: 1. Presentar su propuesta en el Formulario electrónico de Cotización en Línea, habilitado en la plataforma del Sistema Panamá Compras, Colocando: Marca, País de origen de cada uno de los productos a cotizar y la garantía. 2. Adjuntar especificaciones técnicas y catálogo del producto. 3. Cotizar mercancía en existencia (es decir disponible para entrega) toda vez que se requiere la entrega del producto, en el tiempo solicitado.; item_10: Tornillo de 1" punta de broca (paquete de 100 unidades). Se solicita a los interesados en participar: 1. Presentar su propuesta en el Formulario electrónico de Cotización en Línea, habilitado en la plataforma del Sistema Panamá Compras, Colocando: Marca, País de origen de cada uno de los productos a cotizar y la garantía. 2. Adjuntar especificaciones técnicas y catálogo del producto. 3. Cotizar mercancía en existencia (es decir disponible para entrega) toda vez que se requiere la entrega del producto, en el tiempo solicitado.; item_11: Tornillo de 7/16 punta de broca ( 100 unidades). Se solicita a los interesados en participar: 1. Presentar su propuesta en el Formulario electrónico de Cotización en Línea, habilitado en la plataforma del Sistema Panamá Compras, Colocando: Marca, País de origen de cada uno de los productos a cotizar y la garantía. 2. Adjuntar especificaciones técnicas y catálogo del producto. 3. Cotizar mercancía en existencia (es decir disponible para entrega) toda vez que se requiere la entrega del producto, en el tiempo solicitado.; item_12: Remache de 1/8 x 3/8 gris (100 unidades) Se solicita a los interesados en participar: 1. Presentar su propuesta en el Formulario electrónico de Cotización en Línea, habilitado en la plataforma del Sistema Panamá Compras, Colocando: Marca, País de origen de cada uno de los productos a cotizar y la garantía. 2. Adjuntar especificaciones técnicas y catálogo del producto. 3. Cotizar mercancía en existencia (es decir disponible para entrega) toda vez que se requiere la entrega del producto, en el tiempo solicitado.; item_13: Broca de metal 5/32. Se solicita a los interesados en participar: 1. Presentar su propuesta en el Formulario electrónico de Cotización en Línea, habilitado en la plataforma del Sistema Panamá Compras, Colocando: Marca, País de origen de cada uno de los productos a cotizar y la garantía. 2. Adjuntar especificaciones técnicas y catálogo del producto. 3. Cotizar mercancía en existencia (es decir disponible para entrega) toda vez que se requiere la entrega del producto, en el tiempo solicitado.; item_14: Tapones negro de 1" plásticos. Se solicita a los interesados en participar: 1. Presentar su propuesta en el Formulario electrónico de Cotización en Línea, habilitado en la plataforma del Sistema Panamá Compras, Colocando: Marca, País de origen de cada uno de los productos a cotizar y la garantía. 2. Adjuntar especificaciones técnicas y catálogo del producto. 3. Cotizar mercancía en existencia (es decir disponible para entrega) toda vez que se requiere la entrega del producto, en el tiempo solicitado.; item_15: Tubo cuadrado de 1" x 1". Se solicita a los interesados en participar: 1. Presentar su propuesta en el Formulario electrónico de Cotización en Línea, habilitado en la plataforma del Sistema Panamá Compras, Colocando: Marca, País de origen de cada uno de los productos a cotizar y la garantía. 2. Adjuntar especificaciones técnicas y catálogo del producto. 3. Cotizar mercancía en existencia (es decir disponible para entrega) toda vez que se requiere la entrega del producto, en el tiempo solicitado.; item_16: Tubo de silicone gris. Se solicita a los interesados en participar: 1. Presentar su propuesta en el Formulario electrónico de Cotización en Línea, habilitado en la plataforma del Sistema Panamá Compras, Colocando: Marca, País de origen de cada uno de los productos a cotizar y la garantía. 2. Adjuntar especificaciones técnicas y catálogo del producto. 3. Cotizar mercancía en existencia (es decir disponible para entrega) toda vez que se requiere la entrega del producto, en el tiempo solicitado.; item_17: Tubo de silicone transparente. Se solicita a los interesados en participar: 1. Presentar su propuesta en el Formulario electrónico de Cotización en Línea, habilitado en la plataforma del Sistema Panamá Compras, Colocando: Marca, País de origen de cada uno de los productos a cotizar y la garantía. 2. Adjuntar especificaciones técnicas y catálogo del producto. 3. Cotizar mercancía en existencia (es decir disponible para entrega) toda vez que se requiere la entrega del producto, en el tiempo solicitado.; item_18: Tiradores de aluminio de concha de 8" color gris. Se solicita a los interesados en participar: 1. Presentar su propuesta en el Formulario electrónico de Cotización en Línea, habilitado en la plataforma del Sistema Panamá Compras, Colocando: Marca, País de origen de cada uno de los productos a cotizar y la garantía. 2. Adjuntar especificaciones técnicas y catálogo del producto. 3. Cotizar mercancía en existencia (es decir disponible para entrega) toda vez que se requiere la entrega del producto, en el tiempo solicitado.; item_19: Lamina de vidrio claro 1/4 de 65" x 96". Se solicita a los interesados en participar: 1. Presentar su propuesta en el Formulario electrónico de Cotización en Línea, habilitado en la plataforma del Sistema Panamá Compras, Colocando: Marca, País de origen de cada uno de los productos a cotizar y la garantía. 2. Adjuntar especificaciones técnicas y catálogo del producto. 3. Cotizar mercancía en existencia (es decir disponible para entrega) toda vez que se requiere la entrega del producto, en el tiempo solicitado.; item_20: Papel engomado esmerilado para vidrio. Se solicita a los interesados en participar: 1. Presentar su propuesta en el Formulario electrónico de Cotización en Línea, habilitado en la plataforma del Sistema Panamá Compras, Colocando: Marca, País de origen de cada uno de los productos a cotizar y la garantía. 2. Adjuntar especificaciones técnicas y catálogo del producto. 3. Cotizar mercancía en existencia (es decir disponible para entrega) toda vez que se requiere la entrega del producto, en el tiempo solicitado.
17-06-2025 | https://www.panamacompra.gob.pa/Inicio/#/solicitud-de-cotizacion/2025-0-30-01-06-CL-003108/QfyojIwRnIsEzM3ADN1ojIpJye | SOLICITUD DE BIENES 2891-2025 | B/. 1,281.40 | 19-06-2025 - 10:30 AM a 02:30 PM | Órgano Judicial | 10 Días hábiles | No Detectada | RELOJ DE MARCACIÓN CONTROL DE CORRESPONDENCIA SEGÚN ESPECIFICACIONES TECNICAS ADJUNTAS | ARMARIO DE METAL CON DOS (2) PUERTAS ABATIBLES, CERRADURA CENTRAL CON JUEGO DE LLAVES CUATRO REPIZAS AJUSTABLES COLOR GRIS | TRITURADORA DE PAPEL CON CONTENEDOR EXTRAÍBLE, CORTE TRANSVERSAL DE 18 HOJAS DE 34 LITROS DE CAPACIDAD |  | RELOJ DE MARCACIÓN CONTROL DE CORRESPONDENCIA SEGÚN ESPECIFICACIONES TECNICAS ADJUNTAS ARMARIO DE METAL CON DOS (2) PUERTAS ABATIBLES, CERRADURA CENTRAL CON JUEGO DE LLAVES CUATRO REPIZAS AJUSTABLES COLOR GRIS TRITURADORA DE PAPEL CON CONTENEDOR EXTRAÍBLE, CORTE TRANSVERSAL DE 18 HOJAS DE 34 LITROS DE CAPACIDAD |  |  |  | Sin ficha
17-06-2025 | https://www.panamacompra.gob.pa/Inicio/#/solicitud-de-cotizacion/2025-1-11-01-08-CL-001531/QfyojIwRnIsYzN3ADN1ojIpJye | SBS 496-2025 Kit de preparación de la plantilla para la PCR y Mezcla maestra de reacción universal. | B/. 2,400.00 | 18-06-2025 - 07:30 AM a 11:30 AM | Instituto Conmemorativo Gorgas de Estudios de la Salud | 25 Días hábiles | No Detectada | Kit de preparación de la plantilla para la PCR de gran pureza. Presentación: Paquete de 100 purificaciones, adecuado para la extracción de ADN. | Mezcla maestra de reacción universal de inicio en caliente y lista para usar para qPCR y RT-qPCR en todos los sistemas de PCR en tiempo real que requieran normalización con ROX Presentación: Paquete de 250 reacciones de 20 μL |  |  | Kit de preparación de la plantilla para la PCR de gran pureza. Presentación: Paquete de 100 purificaciones, adecuado para la extracción de ADN. Mezcla maestra de reacción universal de inicio en caliente y lista para usar para qPCR y RT-qPCR en todos los sistemas de PCR en tiempo real que requieran normalización con ROX Presentación: Paquete de 250 reacciones de 20 μL |  |  |  | Sin ficha
17-06-2025 | https://www.panamacompra.gob.pa/Inicio/#/solicitud-de-cotizacion/2025-0-27-01-06-CL-001403/QfyojIwRnIskDO3ADN1ojIpJye | ADQUISICIÓN DE SEMILLAS Y PLANTONES PARA RESTAURACIÓN ECOLÓGICA EN LAS FINCAS PILOTOS | B/. 8,500.00 | 18-06-2025 - 08:15 AM a 12:15 PM | Ministerio de Ambiente | 30 Días hábiles | No Detectada | Semilla de cocobolo | semilla de cedro amargo | semilla de cedro espino | semilla de Guayacan | Semilla de cocobolo semilla de cedro amargo semilla de cedro espino semilla de Guayacan Semilla de flamboyan semilla de roble blanco semilla de laurel semilla de cortes de amarillo plantones de cafe plantones de mandarinas Injertadas plantones de naranja injertado plantones de guabana injertada plantones de aguacate injertado plantones de limon criollo injertado plantones de guaba machete plantones de tamarindo plantones de kimon persa injertado plantones de coaba plantones de cedro amargo plantones de almendro de montaña plantones de guayacan plantones de roble plantones de laurel plantones de Jacarandas plantones amarillo plantones de Espave | Semilla de flamboyan | semilla de roble blanco | semilla de laurel | Sin ficha | item_8: semilla de cortes de amarillo; item_9: plantones de cafe; item_10: plantones de mandarinas Injertadas; item_11: plantones de naranja injertado; item_12: plantones de guabana injertada; item_13: plantones de aguacate injertado; item_14: plantones de limon criollo injertado; item_15: plantones de guaba machete; item_16: plantones de tamarindo; item_17: plantones de kimon persa injertado; item_18: plantones de coaba; item_19: plantones de cedro amargo; item_20: plantones de almendro de montaña; item_21: plantones de guayacan; item_22: plantones de roble; item_23: plantones de laurel; item_24: plantones de Jacarandas; item_25: plantones amarillo; item_26: plantones de Espave
17-06-2025 | https://www.panamacompra.gob.pa/Inicio/#/solicitud-de-cotizacion/2025-0-36-01-08-CL-002083/QfyojIwRnIsQjN3ADN1ojIpJye | SOLICITUD DE BIENES Y SERVICIOS N°016. ADQUISICIÓN DE ARCHIVADORES BANCARIOS DE METAL DE 6 GAVETAS. | B/. 5,722.34 | 18-06-2025 - 08:00 AM a 12:00 PM | Procuraduría General de la Nación | 15 Días hábiles | No Detectada | Archivadores bancarios de 6 gavetas, con puertas retractiles, tirador integrado y capacidad para archivar carpetas de tamaño legal |  |  |  | Archivadores bancarios de 6 gavetas, con puertas retractiles, tirador integrado y capacidad para archivar carpetas de tamaño legal |  |  |  | Sin ficha
17-06-2025 | https://www.panamacompra.gob.pa/Inicio/#/solicitud-de-cotizacion/2025-1-03-01-08-CL-000600/QfyojIwRnIsYTN3ADN1ojIpJye | TRANSPORTE | B/. 0.00 | 18-06-2025 - 07:00 AM a 11:00 AM | Autoridad de Tránsito y transporte terrestre | 10 Días hábiles | No Detectada | SUMINISTRO E INSTALACIÓN CONTROL DE ACCESO POR HUELLAS DACTILAR Y RFID |  |  |  | SUMINISTRO E INSTALACIÓN CONTROL DE ACCESO POR HUELLAS DACTILAR Y RFID |  |  |  | Sin ficha
17-06-2025 | https://www.panamacompra.gob.pa/Inicio/#/solicitud-de-cotizacion/2025-1-90-03-04-CL-006408/QfyojIwRnIsIDO2ADN1ojIpJye | SERVICIO ROLL OF CON TINA DE 20YD3 Y TRASLADO DE DESECHOS DESDE LA FCA-CHIRIQUI AL VERTEDERO DE SAN PABLO VIEJO. LAS EMPRESAS QUE PARTICIPEN DEBERAN ESTAR UBICADAS EN LA PROV. DE CHIRIQUI | B/. 2,799.84 | 18-06-2025 - 08:00 AM a 12:00 PM | Universidad de Panamá | 172 Días calendario | No Detectada | SERVICIO ROLL OF CON TINA DE 20YD3 Y TRASLADO DE DESECHOS ORGANICOS Y SOLIDOS DESDE EL DEPOSITO ANTIGUA CANCHA DE TENIS DE LA FCA HASTA EL VERTEDERO DE SAN PABLO VIEJO. LOS DIAS: 28 DE JUNIO, 12 Y 26 DE JULIO, 16 Y 30 DE AGOSTO, 13 Y 27 DE SEPTIEMBRE, 11 Y 25 DE OCTUBRE, 15 Y 29 DE NOVIEMBRE Y 6 DE DICIEMBRE DE 2025. EL RETIRO DE LA TINA PARA SU RESPECTIVO TRASLADO SE LLEVARA A CABO LOS DIAS SABADOS EN UN HORARIO DE 8:00 AM A 11:00 AM. OBSERVACION: LAS EMPRESAS QUE PARTICIPEN DEBERAN APORTAR LA SIGUIENTE DOCUMENTACION: CONTRATO VIGENTE CON EL VERTEDERO Y CARNET O PERMISO DE MANIPULACION DE DESECHOS |  |  |  | SERVICIO ROLL OF CON TINA DE 20YD3 Y TRASLADO DE DESECHOS ORGANICOS Y SOLIDOS DESDE EL DEPOSITO ANTIGUA CANCHA DE TENIS DE LA FCA HASTA EL VERTEDERO DE SAN PABLO VIEJO. LOS DIAS: 28 DE JUNIO, 12 Y 26 DE JULIO, 16 Y 30 DE AGOSTO, 13 Y 27 DE SEPTIEMBRE, 11 Y 25 DE OCTUBRE, 15 Y 29 DE NOVIEMBRE Y 6 DE DICIEMBRE DE 2025. EL RETIRO DE LA TINA PARA SU RESPECTIVO TRASLADO SE LLEVARA A CABO LOS DIAS SABADOS EN UN HORARIO DE 8:00 AM A 11:00 AM. OBSERVACION: LAS EMPRESAS QUE PARTICIPEN DEBERAN APORTAR LA SIGUIENTE DOCUMENTACION: CONTRATO VIGENTE CON EL VERTEDERO Y CARNET O PERMISO DE MANIPULACION DE DESECHOS |  |  |  | Sin ficha
17-06-2025 | https://www.panamacompra.gob.pa/Inicio/#/solicitud-de-cotizacion/2025-0-21-01-01-CL-000805/QfyojIwRnIsQTM3ADN1ojIpJye | ALMUERZO | B/. 390.00 | 18-06-2025 - 07:00 AM a 11:00 AM | Ministerio de Desarrollo Social | 10 Días hábiles | No Detectada | ALMUERZOS |  |  |  | ALMUERZOS |  |  |  | Sin ficha
17-06-2025 | https://www.panamacompra.gob.pa/Inicio/#/solicitud-de-cotizacion/2025-1-40-00-08-CL-000498/QfyojIwRnIsczM3ADN1ojIpJye | Requisición No: 023-2025/ SDN. A. Y F. | B/. 0.00 | 18-06-2025 - 08:00 AM a 12:00 PM | Instituto Panameño de Habilitación Especial | 10 Días hábiles | No Detectada | Tanque de 55 libras de cloro multifuncional granulado. | Envases de 5 libras de PH mas | Galones de PH menos | Clarificador al 30% galón | Tanque de 55 libras de cloro multifuncional granulado. Envases de 5 libras de PH mas Galones de PH menos Clarificador al 30% galón |  |  |  | Sin ficha
17-06-2025 | https://www.panamacompra.gob.pa/Inicio/#/solicitud-de-cotizacion/2025-0-16-01-08-CL-000781/QfyojIwRnIsATM3ADN1ojIpJye | “ADQUISICIÓN DE “UTILES DE OFICINA" | B/. 9,982.46 | 18-06-2025 - 08:00 AM a 12:00 PM | Ministerio de Economía y Finanzas | 10 Días hábiles | No Detectada | FOLDER DE COLORES DE ALTA RESISTENCIA CON PESTAÑAS LATERAL TAMAÑO LEGAL (cajas de 100unidades) 173 COLOR ROJO, 173 COLOR AZUL, 173 COLOR VERDE, 173 COLOR AMARILLO. | FOLDER DE MANILLA CREMA CAJA DE 100 UNIDADES TAMAÑO LEGAL DE ALTA RESISTENCIA CON PESTAÑA LATERAL. |  |  | FOLDER DE COLORES DE ALTA RESISTENCIA CON PESTAÑAS LATERAL TAMAÑO LEGAL (cajas de 100unidades) 173 COLOR ROJO, 173 COLOR AZUL, 173 COLOR VERDE, 173 COLOR AMARILLO. FOLDER DE MANILLA CREMA CAJA DE 100 UNIDADES TAMAÑO LEGAL DE ALTA RESISTENCIA CON PESTAÑA LATERAL. |  |  |  | Sin ficha
17-06-2025 | https://www.panamacompra.gob.pa/Inicio/#/solicitud-de-cotizacion/2025-1-10-01-13-CL-022915/QfyojIwRnIsIDN3ADN1ojIpJye | CAMISA MANGA CORTA | B/. 660.00 | 18-06-2025 - 10:00 AM a 02:00 PM | Caja de Seguro Social | 10 Días hábiles | No Detectada | CAMISA MANGA CORTA | PANTALÓN TIPO CARGO SEGURIDAD | ZAPATOS |  | CAMISA MANGA CORTA PANTALÓN TIPO CARGO SEGURIDAD ZAPATOS |  |  |  | Sin ficha
17-06-2025 | https://www.panamacompra.gob.pa/Inicio/#/solicitud-de-cotizacion/2025-1-40-00-02-CL-000496/QfyojIwRnIskTM3ADN1ojIpJye | utensilios | B/. 0.00 | 18-06-2025 - 07:00 AM a 11:00 AM | Instituto Panameño de Habilitación Especial | 5 Días hábiles | No Detectada | Vajillas color blanco de 6 puestos |  |  |  | Vajillas color blanco de 6 puestos |  |  |  | Sin ficha
17-06-2025 | https://www.panamacompra.gob.pa/Inicio/#/solicitud-de-cotizacion/2025-0-07-04-04-CL-031080/QfyojIwRnIsMzM3ADN1ojIpJye | IMPLEMENTOS DEPORTIVO | B/. 1,770.19 | 18-06-2025 - 08:00 AM a 12:00 PM | Ministerio de Educación | 5 Días hábiles | No Detectada | BALON DE FUTBOL #5 | BOLA FUTBOL #4 | BALÓN DE VOLEIBOL #5 | BALON DE BALONCESTO | BALON DE FUTBOL #5 BOLA FUTBOL #4 BALÓN DE VOLEIBOL #5 BALON DE BALONCESTO BALÓN FUTSAL #4 BALA PARA ATLETISMO DE HIERRO 3 KGS. PARA DAMA BALA PARA ATLETISMO DE HIERRO 4 KGS. PARA HOMBRE. JABALINA PARA ATLETISMO DE 600 GMS. PARA DAMA JABALINA PARA ATLETISMO DE 800 GMS. PARA HOMBRE. DISCO PARA ATLETISMO DE HIERRO 3 KGS. PARA DAMA DISCO PARA ATLETISMO DE HIERRO 4KGS. PARA HOMBRE | BALÓN FUTSAL #4 | BALA PARA ATLETISMO DE HIERRO 3 KGS. PARA DAMA | BALA PARA ATLETISMO DE HIERRO 4 KGS. PARA HOMBRE. | Sin ficha | item_8: JABALINA PARA ATLETISMO DE 600 GMS. PARA DAMA; item_9: JABALINA PARA ATLETISMO DE 800 GMS. PARA HOMBRE.; item_10: DISCO PARA ATLETISMO DE HIERRO 3 KGS. PARA DAMA; item_11: DISCO PARA ATLETISMO DE HIERRO 4KGS. PARA HOMBRE
17-06-2025 | https://www.panamacompra.gob.pa/Inicio/#/solicitud-de-cotizacion/2025-1-40-00-08-CL-000495/QfyojIwRnIsQDM3ADN1ojIpJye | Requisición 006-25/DNSTM | B/. 0.00 | 18-06-2025 - 08:00 AM a 12:00 PM | Instituto Panameño de Habilitación Especial | 10 Días hábiles | No Detectada | Banderolas, con base de plástico para rellenar de arena o agua impresa de un solo color full color, con el logo del IPHE, eslogan del gobierno (GOBIERNONACIONAL CON PASO FIRME) y el título “Proyecto de capacitación y actualización de competencias sociolaborales”. Deben ser entregados el 1 de julio del 2025. VER DOC ADJUNTO. |  |  |  | Banderolas, con base de plástico para rellenar de arena o agua impresa de un solo color full color, con el logo del IPHE, eslogan del gobierno (GOBIERNONACIONAL CON PASO FIRME) y el título “Proyecto de capacitación y actualización de competencias sociolaborales”. Deben ser entregados el 1 de julio del 2025. VER DOC ADJUNTO. |  |  |  | Sin ficha
17-06-2025 | https://www.panamacompra.gob.pa/Inicio/#/solicitud-de-cotizacion/2025-1-90-01-08-CL-006409/QfyojIwRnIsMDO2ADN1ojIpJye | SUMINISTRO DE BATERIAS INTERNAS RECARGABLES PARA UPS DE LOS NODOS COLINA Y ENFERMERIA. | B/. 675.00 | 18-06-2025 - 08:00 AM a 12:00 PM | Universidad de Panamá | 5 Días hábiles | No Detectada | SUMINISTRO DE BATERIAS INTERNAS RECARGABLE PARA UPS DE 5000 VA DE LOS NODOS DE COLINA MARCA: APC, MODELO SUA3000XL SERIE: JS0849002230 PLACA: 185957 Y NODO ENFERMERIA MARCA: APC MODELO: SUA3000XL SERIE: JS0849002254 BATERIAS INTERNAS PARA UPS DE 5000 VA, DE LOS NODOS DE COLINA Y ENFERMERIA. TIPO DE BATERIA RECARGABLE: VOLTAJE (12V) CORRIENTE (18AH) BATERIA SECA |  |  |  | SUMINISTRO DE BATERIAS INTERNAS RECARGABLE PARA UPS DE 5000 VA DE LOS NODOS DE COLINA MARCA: APC, MODELO SUA3000XL SERIE: JS0849002230 PLACA: 185957 Y NODO ENFERMERIA MARCA: APC MODELO: SUA3000XL SERIE: JS0849002254 BATERIAS INTERNAS PARA UPS DE 5000 VA, DE LOS NODOS DE COLINA Y ENFERMERIA. TIPO DE BATERIA RECARGABLE: VOLTAJE (12V) CORRIENTE (18AH) BATERIA SECA |  |  |  | Sin ficha
17-06-2025 | https://www.panamacompra.gob.pa/Inicio/#/solicitud-de-cotizacion/2025-0-27-01-08-CL-001281/QfyojIwRnIskjM3ADN1ojIpJye | Compra de utensilios de cocina, Miambiente- CEDESAM. | B/. 886.45 | 18-06-2025 - 09:45 AM a 01:45 PM | Ministerio de Ambiente | 10 Días hábiles | No Detectada | Juego de vajilla de 16 piezas. | Set de cuchillos de cocina de 3 piezas. | Tabla de picar. | Set de ollas de 7 piezas con tapa. | Juego de vajilla de 16 piezas. Set de cuchillos de cocina de 3 piezas. Tabla de picar. Set de ollas de 7 piezas con tapa. Set de embudos de 3 piezas. Juego de tenedor de 4 piezas. Juego de cuchara de 4 piezas. Juego de cuchillos de mesa de 3 piezas. Espátula de cocina de acero inoxidable. Cucharon para sopa de acero inoxidable. Pinzas de cocina de acero inoxidable. Cucharón de cocina de acero inoxidable. Colador de metal de malla fina. Colador de acero inoxidable. Juego de 4 vasos de 20 oz. Jarra de 4 litros. Paila de metal de 26 cm con tapa. Paila de metal de 22 cm con tapa. Bandeja rectangular 410 x 330 mm. Colador de plástico. Rallador de verduras. Saca corchos de aire a presión Pelador de papa. Escurridor plástico para platos | Set de embudos de 3 piezas. | Juego de tenedor de 4 piezas. | Juego de cuchara de 4 piezas. | Sin ficha | item_8: Juego de cuchillos de mesa de 3 piezas.; item_9: Espátula de cocina de acero inoxidable.; item_10: Cucharon para sopa de acero inoxidable.; item_11: Pinzas de cocina de acero inoxidable.; item_12: Cucharón de cocina de acero inoxidable.; item_13: Colador de metal de malla fina.; item_14: Colador de acero inoxidable.; item_15: Juego de 4 vasos de 20 oz.; item_16: Jarra de 4 litros.; item_17: Paila de metal de 26 cm con tapa.; item_18: Paila de metal de 22 cm con tapa.; item_19: Bandeja rectangular 410 x 330 mm.; item_20: Colador de plástico.; item_21: Rallador de verduras.; item_22: Saca corchos de aire a presión; item_23: Pelador de papa.; item_24: Escurridor plástico para platos
17-06-2025 | https://www.panamacompra.gob.pa/Inicio/#/solicitud-de-cotizacion/2025-2-02-01-08-CL-000376/QfyojIwRnIsUDO5kzM1ojIpJye | Para el Departamento de Soporte IT en el VP de Tecnología | B/. 6,019.10 | 18-06-2025 - 08:00 AM a 12:00 PM | Aeropuerto Internacional de Tocumen, S.A. | 30 Días hábiles | No Detectada | Probador Cables Generador Tonos Probador de cable de red Debe incluir: Terminal Remota, Cable RJ45 a hembra BNC cable, Cable RJ45 a macho BNC, Cable RJ45 a RJ45, Cable hembra BNC a hembra BNC Prueba de configuraciones de pines para: 10/100 base-T cable, RJ45 cables modulares, AT T 258ª cable, 10 base-2 cable, Cable EIA/TIA 568A/568B, Cable Token Ring. Con terminal remota, Batería de 9V, Prueba de corto circuitos, Prueba de cableado abierto, Prueba de cableado en mal estado, Debe incluir las baterías | Kit de Herramientas Juego de destornilladores de precisión 115 en 1 con 98 cabezales de destornillador y 17 accesorios Estilo el cabezal Phillips, Triángulo, Pozidriv, Socket, Hexágono, Torx, Tipo U, Cuadrado, Pentalobe, Tipo Y, Schlitz. Puntas de destornillador, Funda., Caso, Viene como un conjunto combinado, Mangos, Asas, Viene como un juego combinado, varilla de profundidad Triángulo 2.0, 2.3, 2.7, 3.0, Pozidriv PZ000, PZ00, PZ0, PZ1, PZ2 Mini enchufe hexagonal M2.5, M3.0, M3.5, M4.0, M4.5, M5.0, M5.5 Phillips PH0000*2, PH000*2, PH00*2, PH0*2, PH1*2, PH2*2 Hexágono H0.7, H0.9, H1.0, H1.3, H1.5, H2.0, H2.5, H3.0*2, H3. Torx T1, T2, T3, T4, T5, T6*2, T7*2, T8*2, T9*2, T10*2, T15*2, Tipo U2.3, U2.6*2, Cuadrado SQ1, SQ1, SQ2, Pentalobe 0.8*2, 1.2*2, 1.5, 2.0*2, Tipo Y0.6*2, Y1.5*2, Y2.0, Y2.3, Schlitz SL1.0*2, SL1.3*2, SL1.5*2, SL2.0*2, SL2.5*2, SL3.0, SL3.5, Tipo especial SIM*2, MID*2, PH2 Socket | Disco Duro Externo Estación de acoplamiento de discos duro externo 3.0 a SATA de doble bahía para discos 2.5 o 3.5 pulgadas, SSD con funcion duplicadora/clonador de disco duro. Soporta discos duros de hasta 10 TB Plug and play, no necesita controladores Admite clonación sin conexión hasta 60 Mbps Soporta velocidades de transferencia de hasta 5 Gbps (USB 3.0), 480 Mbps (USB 2.0), 12 Mbps (USB 1.1) Admite discos duros SATA o SSD de escritorio estándar de 2.5"/3.5" | Toallas Paquetes de toallas de microfibra (25 unidades) Medidas: 40cm x 40cm (16 "x 16") Colores: Amarillo, Azul, Blanco, Rojo o Verde | Probador Cables Generador Tonos Probador de cable de red Debe incluir: Terminal Remota, Cable RJ45 a hembra BNC cable, Cable RJ45 a macho BNC, Cable RJ45 a RJ45, Cable hembra BNC a hembra BNC Prueba de configuraciones de pines para: 10/100 base-T cable, RJ45 cables modulares, AT T 258ª cable, 10 base-2 cable, Cable EIA/TIA 568A/568B, Cable Token Ring. Con terminal remota, Batería de 9V, Prueba de corto circuitos, Prueba de cableado abierto, Prueba de cableado en mal estado, Debe incluir las baterías Kit de Herramientas Juego de destornilladores de precisión 115 en 1 con 98 cabezales de destornillador y 17 accesorios Estilo el cabezal Phillips, Triángulo, Pozidriv, Socket, Hexágono, Torx, Tipo U, Cuadrado, Pentalobe, Tipo Y, Schlitz. Puntas de destornillador, Funda., Caso, Viene como un conjunto combinado, Mangos, Asas, Viene como un juego combinado, varilla de profundidad Triángulo 2.0, 2.3, 2.7, 3.0, Pozidriv PZ000, PZ00, PZ0, PZ1, PZ2 Mini enchufe hexagonal M2.5, M3.0, M3.5, M4.0, M4.5, M5.0, M5.5 Phillips PH0000*2, PH000*2, PH00*2, PH0*2, PH1*2, PH2*2 Hexágono H0.7, H0.9, H1.0, H1.3, H1.5, H2.0, H2.5, H3.0*2, H3. Torx T1, T2, T3, T4, T5, T6*2, T7*2, T8*2, T9*2, T10*2, T15*2, Tipo U2.3, U2.6*2, Cuadrado SQ1, SQ1, SQ2, Pentalobe 0.8*2, 1.2*2, 1.5, 2.0*2, Tipo Y0.6*2, Y1.5*2, Y2.0, Y2.3, Schlitz SL1.0*2, SL1.3*2, SL1.5*2, SL2.0*2, SL2.5*2, SL3.0, SL3.5, Tipo especial SIM*2, MID*2, PH2 Socket Disco Duro Externo Estación de acoplamiento de discos duro externo 3.0 a SATA de doble bahía para discos 2.5 o 3.5 pulgadas, SSD con funcion duplicadora/clonador de disco duro. Soporta discos duros de hasta 10 TB Plug and play, no necesita controladores Admite clonación sin conexión hasta 60 Mbps Soporta velocidades de transferencia de hasta 5 Gbps (USB 3.0), 480 Mbps (USB 2.0), 12 Mbps (USB 1.1) Admite discos duros SATA o SSD de escritorio estándar de 2.5"/3.5" Toallas Paquetes de toallas de microfibra (25 unidades) Medidas: 40cm x 40cm (16 "x 16") Colores: Amarillo, Azul, Blanco, Rojo o Verde Trituradora de papel Trituradora de papel para oficina Capacidad de canasta: 13 litros Corte cruzado de 5 x 35 mm Destruye: Papel, CDs, DVDs y tarjetas de crédito Capacidad de destrucción: 6 hojas de 75 gr c/u Ciclo de trabajo: 2min ENCENDIDO / 30min APAGADA Función Anti-atasco (REVERSA) Apagado automático al levantar la tapa. Contact Cleaner Spray Limpiador de Contactos de 15.2 onzas Ayuda a la recuperación de equipos electrónicos dañados por agua Protege contra la corrosión de los contactos electrónicos Neutro hacia las piezas de goma, nylon y plástico Se evapora rápidamente y sin residuos Desplaza la humedad – Previene cortocircuitos Adaptador Estacion de acoplamiento Adaptador multipuerto de pantalla triple 9 en 1 con 2 HDMI 4K Display port, 3 USB, 100 W PD, lector de tarjetas SD/TF para portatiles y MacBook tipo C MOUSE PAD ERGONOMICO, BASE DE CAUCHO SUPERFICIE DE TELA Mouse Pad de Gel Ergonómico, color negro PERFORADORA HEAVY DUTY DE 3 HUECOS Perforadora de 3 huecos para uso duro de hojas ADAPTADOR DE DISPLAY PORT A HDMI Adaptador de displayPort a HDMI 2k/4K, cble de 150 mm UNIDAD DE ESTADO SOLIDO DE unidad de estado solido 512GB 2.5/escritura 460 MB/S y lectura 10 MB/S SATA III 6GB/S SSD CLONADOR DE UNIDADES M.2 NVME Clonador M.2 NVMe/2.5-3.5 SATA SSD/HDD | Trituradora de papel Trituradora de papel para oficina Capacidad de canasta: 13 litros Corte cruzado de 5 x 35 mm Destruye: Papel, CDs, DVDs y tarjetas de crédito Capacidad de destrucción: 6 hojas de 75 gr c/u Ciclo de trabajo: 2min ENCENDIDO / 30min APAGADA Función Anti-atasco (REVERSA) Apagado automático al levantar la tapa. | Contact Cleaner Spray Limpiador de Contactos de 15.2 onzas Ayuda a la recuperación de equipos electrónicos dañados por agua Protege contra la corrosión de los contactos electrónicos Neutro hacia las piezas de goma, nylon y plástico Se evapora rápidamente y sin residuos Desplaza la humedad – Previene cortocircuitos | Adaptador Estacion de acoplamiento Adaptador multipuerto de pantalla triple 9 en 1 con 2 HDMI 4K Display port, 3 USB, 100 W PD, lector de tarjetas SD/TF para portatiles y MacBook tipo C | Sin ficha | item_8: MOUSE PAD ERGONOMICO, BASE DE CAUCHO SUPERFICIE DE TELA Mouse Pad de Gel Ergonómico, color negro; item_9: PERFORADORA HEAVY DUTY DE 3 HUECOS Perforadora de 3 huecos para uso duro de hojas; item_10: ADAPTADOR DE DISPLAY PORT A HDMI Adaptador de displayPort a HDMI 2k/4K, cble de 150 mm; item_11: UNIDAD DE ESTADO SOLIDO DE unidad de estado solido 512GB 2.5/escritura 460 MB/S y lectura 10 MB/S SATA III 6GB/S SSD; item_12: CLONADOR DE UNIDADES M.2 NVME Clonador M.2 NVMe/2.5-3.5 SATA SSD/HDD
17-06-2025 | https://www.panamacompra.gob.pa/Inicio/#/solicitud-de-cotizacion/2025-1-40-00-08-CL-000497/QfyojIwRnIsEjM3ADN1ojIpJye | Requisiciòn 008-25/DNSTM | B/. 6,644.70 | 18-06-2025 - 08:00 AM a 12:00 PM | Instituto Panameño de Habilitación Especial | 15 Días hábiles | No Detectada | Prueba de Psicología WPPSI-111, Escala Wechsler de Inteligencia para los niveles preescolar y primaria-III. | Prueba Psicológica Test Visomotor de Bender. |  |  | Prueba de Psicología WPPSI-111, Escala Wechsler de Inteligencia para los niveles preescolar y primaria-III. Prueba Psicológica Test Visomotor de Bender. |  |  |  | Sin ficha
17-06-2025 | https://www.panamacompra.gob.pa/Inicio/#/solicitud-de-cotizacion/2025-1-10-01-06-CL-024044/QfyojIwRnIsgTO2ADN1ojIpJye | SEMINARIO DE TRABAJO SOCIAL | B/. 360.00 | 18-06-2025 - 07:00 AM a 11:00 AM | Caja de Seguro Social | 1 Días hábiles | No Detectada | LA COORDINACION LOCAL DE DOCENCIA DEL DEPARTAMENTO DE TRABAJO SOCIAL, EN CUMPLIMIENTO CON EL PROGRAMA DE DOCENCIA DE LA POLICLINICA ROBERTO RAMIREZ DE DIEGO, HA PROGRAMADO EN SEMINARIO CON EL TEMA ”ACTUALIZACION EN PRESTACIONES ECONOMICAS” DIRIGIDO A 30 FUNCIONARIOS,DE LA INSTITUCION CUYA SEDE ES EL SALON DE CONFERENCIA DE NUESTRA UNIDAD EJECUTORA EL DIA 30 DE JUNIO DEL PRESENTE AÑO EN HORARIO DE 7:00 AM A 3:00 PM. LUNES 30 DE JUNIO DE 2025. CANTIDAD DE PLATOS: 30 REFRIGERIOS ENTREGARLOS A LAS 9:30 AM YUCA AL MOJO 3 LASCAS LECHONA 2 PIEZAS ENROLLADO DE JAMON,QUESO , Y ACEITUNAS 1 UNIDAD EMPAREDADO FRIO CON QUESO CREMA 1 UNIDAD ENSALADA DE FRUTAS (NO GUINEO) JUGO O REFRESCOS DE FRUTAS NATURAL EN ENVASE DE 8 ONZAS | LUNES 30 DE JUNIO DE 2025. CANTIDAD DE PLATOS: 30 ALMUERZOS ENTREGARLOS A LAS 11:30 AM ARROZ A LA JARDINERA 1 TAZA FILETE DE POLLO A LA CORDON BLUE CON SLASA HONEY MUSTARD 1 PORCION LASCA DE LOMO EN SALSA AGRIDULCE 1 PORCION ESPETONES (UVAS,JAMON,ACEITUNAS,PIÑA,QUESO AMARILLO) 1 UNIDAD FLAN DE LA CASA EN ENVASE DE 4 ONZAS SODAS DE LATAS 354 ML SABORES SURTIDOS. SERVIDOS EN ENVASES TERMICOS DESECHABLES Y SUS RESPECTIVOS VASOS CUBIERTOS Y SERVILLETAS ADJUNTAMOS DOCUMENTACION REQUERIDA. OBSERVACION: REFRIGERIO SERVIDOS EN ENVASES TERMICOS DESECHABLES Y SUS RESPECTIVOS VASOS CUBIERTOS Y SERVILLETAS RECIPIENTES PARA LOS DESECHOS ADJUNTO LISTADO DE PARTICIPANTES Y DOCUMENTACION PAGO A CREDITO A 45 DIAS DESPUES DE PRESENTACION DE CUENTAS. (CONTROL INTERNO 298-2025) |  |  | LA COORDINACION LOCAL DE DOCENCIA DEL DEPARTAMENTO DE TRABAJO SOCIAL, EN CUMPLIMIENTO CON EL PROGRAMA DE DOCENCIA DE LA POLICLINICA ROBERTO RAMIREZ DE DIEGO, HA PROGRAMADO EN SEMINARIO CON EL TEMA ”ACTUALIZACION EN PRESTACIONES ECONOMICAS” DIRIGIDO A 30 FUNCIONARIOS,DE LA INSTITUCION CUYA SEDE ES EL SALON DE CONFERENCIA DE NUESTRA UNIDAD EJECUTORA EL DIA 30 DE JUNIO DEL PRESENTE AÑO EN HORARIO DE 7:00 AM A 3:00 PM. LUNES 30 DE JUNIO DE 2025. CANTIDAD DE PLATOS: 30 REFRIGERIOS ENTREGARLOS A LAS 9:30 AM YUCA AL MOJO 3 LASCAS LECHONA 2 PIEZAS ENROLLADO DE JAMON,QUESO , Y ACEITUNAS 1 UNIDAD EMPAREDADO FRIO CON QUESO CREMA 1 UNIDAD ENSALADA DE FRUTAS (NO GUINEO) JUGO O REFRESCOS DE FRUTAS NATURAL EN ENVASE DE 8 ONZAS LUNES 30 DE JUNIO DE 2025. CANTIDAD DE PLATOS: 30 ALMUERZOS ENTREGARLOS A LAS 11:30 AM ARROZ A LA JARDINERA 1 TAZA FILETE DE POLLO A LA CORDON BLUE CON SLASA HONEY MUSTARD 1 PORCION LASCA DE LOMO EN SALSA AGRIDULCE 1 PORCION ESPETONES (UVAS,JAMON,ACEITUNAS,PIÑA,QUESO AMARILLO) 1 UNIDAD FLAN DE LA CASA EN ENVASE DE 4 ONZAS SODAS DE LATAS 354 ML SABORES SURTIDOS. SERVIDOS EN ENVASES TERMICOS DESECHABLES Y SUS RESPECTIVOS VASOS CUBIERTOS Y SERVILLETAS ADJUNTAMOS DOCUMENTACION REQUERIDA. OBSERVACION: REFRIGERIO SERVIDOS EN ENVASES TERMICOS DESECHABLES Y SUS RESPECTIVOS VASOS CUBIERTOS Y SERVILLETAS RECIPIENTES PARA LOS DESECHOS ADJUNTO LISTADO DE PARTICIPANTES Y DOCUMENTACION PAGO A CREDITO A 45 DIAS DESPUES DE PRESENTACION DE CUENTAS. (CONTROL INTERNO 298-2025) |  |  |  | Sin ficha
17-06-2025 | https://www.panamacompra.gob.pa/Inicio/#/solicitud-de-cotizacion/2025-1-10-01-08-CL-024038/QfyojIwRnIsATN2ADN1ojIpJye | SERVICIO DE REFRIGERIO Y ALMUERZO SERVIDO INDIVIDUALMENTE, SEMINARIO TALLER CULTURA DE SERVICIO AL ASEGURADO "APRENDER SIRVE, SERVIR ENSEÑA" (Tercer grupo). FECHA: 29 de julio 2025 | B/. 300.00 | 18-06-2025 - 08:00 AM a 12:00 PM | Caja de Seguro Social | 10 Días hábiles | No Detectada | SERVICIO DE REFRIGERIO SERVIDO INDIVIDUALMENTE SEMINARIO TALLER CULTURA DE SERVICIO AL ASEGURADO "APRENDER SIRVE, SERVIR ENSEÑA" (Tercer grupo). FECHA: 29 de julio de 2025 HORA: 7:00 a.m. a 3:00 p.m. LUGAR: Salón de Reuniones, 9° piso, Pol. Presidente Remón, Calle 17 Sta. Ana. EL REFRIGERIO SE SERVIRÁ A LAS 7:30 a.m. MENÚ: -Estación de café y té variados -Azúcar, cremora, revolvedores, tazas desechables y servilletas -Mini hamburguesa -Deditos de pollo -Pastelitos de carne -Croisant de jamón y queso -Ensalada de frutas -Servidos en envase individual herméticos -kit de cubiertos herméticamente sellados | SERVICIO DE ALMUERZO SERVIDO INDIVIDUALMENTE SEMINARIO TALLER CULTURA DE SERVICIO AL ASEGURADO "APRENDER SIRVE, SERVIR ENSEÑA" (Tercer grupo). FECHA: 29 de julio de 2025 HORA: 7:00 a.m. a 3:00 p.m. LUGAR: Salón de Reuniones, 9° piso, Pol. Presidente Remón, Calle 17 Sta. Ana. EL ALMUERZO SE SERVIRÁ A LAS 11:00 a.m. MENÚ: -Puré de papas -Lomo de res al vino tinto -Ensalada de vegetales con aderezo -Postre -Agua -Sodas surtidas y cooler con hielo -Servidos en envase individual herméticos -kit de cubiertos herméticamente sellados |  |  | SERVICIO DE REFRIGERIO SERVIDO INDIVIDUALMENTE SEMINARIO TALLER CULTURA DE SERVICIO AL ASEGURADO "APRENDER SIRVE, SERVIR ENSEÑA" (Tercer grupo). FECHA: 29 de julio de 2025 HORA: 7:00 a.m. a 3:00 p.m. LUGAR: Salón de Reuniones, 9° piso, Pol. Presidente Remón, Calle 17 Sta. Ana. EL REFRIGERIO SE SERVIRÁ A LAS 7:30 a.m. MENÚ: -Estación de café y té variados -Azúcar, cremora, revolvedores, tazas desechables y servilletas -Mini hamburguesa -Deditos de pollo -Pastelitos de carne -Croisant de jamón y queso -Ensalada de frutas -Servidos en envase individual herméticos -kit de cubiertos herméticamente sellados SERVICIO DE ALMUERZO SERVIDO INDIVIDUALMENTE SEMINARIO TALLER CULTURA DE SERVICIO AL ASEGURADO "APRENDER SIRVE, SERVIR ENSEÑA" (Tercer grupo). FECHA: 29 de julio de 2025 HORA: 7:00 a.m. a 3:00 p.m. LUGAR: Salón de Reuniones, 9° piso, Pol. Presidente Remón, Calle 17 Sta. Ana. EL ALMUERZO SE SERVIRÁ A LAS 11:00 a.m. MENÚ: -Puré de papas -Lomo de res al vino tinto -Ensalada de vegetales con aderezo -Postre -Agua -Sodas surtidas y cooler con hielo -Servidos en envase individual herméticos -kit de cubiertos herméticamente sellados |  |  |  | Sin ficha
17-06-2025 | https://www.panamacompra.gob.pa/Inicio/#/solicitud-de-cotizacion/2025-0-07-02-02-CL-031079/QfyojIwRnIsUzN2ADN1ojIpJye | SUMINISTRO DE MATERIALES DE PINTURA DEL CENTRO ESCOLAR | B/. 9,182.31 | 18-06-2025 - 08:00 AM a 12:00 PM | Ministerio de Educación | 5 Días hábiles | No Detectada | pintura para interior de alta calidad color blanco con efecto satinado, acrilico,lavable (meduca) 100%, no sea ampolla,ni se descascara,resistente al ataque de hongo, algas, excelente nivel de resistencia al lavado, pintura ecologica libre de plomo, cromo y mercurio, sin olores tóxicos. | pintura para exterior de aceite, color GRIS CHUZA (316-02) /MEDUCA), de alta calidad libre de mercurio y plomo, resistente a rayos UV HASTA 400°, SIN OLORES TÓXICOS | PINTURA ANTICORROSIVA NEGRA PARA PUERTA | KIT DE PINTURA DE 3 PIEZAS (BANDEJA+MANERAL SEMI PROFESIONAL 9" +FELPA 9" X 3/8" | pintura para interior de alta calidad color blanco con efecto satinado, acrilico,lavable (meduca) 100%, no sea ampolla,ni se descascara,resistente al ataque de hongo, algas, excelente nivel de resistencia al lavado, pintura ecologica libre de plomo, cromo y mercurio, sin olores tóxicos. pintura para exterior de aceite, color GRIS CHUZA (316-02) /MEDUCA), de alta calidad libre de mercurio y plomo, resistente a rayos UV HASTA 400°, SIN OLORES TÓXICOS PINTURA ANTICORROSIVA NEGRA PARA PUERTA KIT DE PINTURA DE 3 PIEZAS (BANDEJA+MANERAL SEMI PROFESIONAL 9" +FELPA 9" X 3/8" REPUESTO PARA RODILLO DE 9" EXTENSION PARA RODILLO DE 1.20 A 2.40MTS BROCHA DE 2" AGUARRAS (DILUYENTE DE ´PINTURA) | REPUESTO PARA RODILLO DE 9" | EXTENSION PARA RODILLO DE 1.20 A 2.40MTS | BROCHA DE 2" | Sin ficha | item_8: AGUARRAS (DILUYENTE DE ´PINTURA)
17-06-2025 | https://www.panamacompra.gob.pa/Inicio/#/solicitud-de-cotizacion/2025-1-10-01-08-CL-024039/QfyojIwRnIsMTN2ADN1ojIpJye | SERVICIO DE REFRIGERIO Y ALMUERZO, SEMINARIO TALLER "CULTURA DE SERVICIO AL ASEGURADO, APRENDER SIRVE, SERVIR ENSEÑA". | B/. 300.00 | 18-06-2025 - 07:30 AM a 11:30 AM | Caja de Seguro Social | 10 Días hábiles | No Detectada | SERVICIO DE REFRIGERIO Y ALMUERZO, SEMINARIO TALLER "CULTURA DE SERVICIO AL ASEGURADO, APRENDER SIRVE, SERVIR ENSEÑA". FECHA: 25 DE JUNIO DE 2025 HORA: 7:00 a.m. a 3:00 p.m. LUGAR: Salón de Reuniones, 9° piso, Pol. Presidente Remón, Calle 17 Sta. Ana. ESPECIFICACIONES: -EL REFRIGERIO SERÁ SERVIDO A LAS 9:00am. -SERVIDO INDIVIDUALMENTE, SELLADOS, CON KIT DE CUBIERTOS Y SERVILLETAS. -Estación de café y té variados. -Azúcar, cremora, revolvedores, tazas desechables y servilletas. MENÚ: -Quesadillas de pollo -Brochetas de pollo -Emparedados -Empanaditas de mermeladas | SERVICIO DE ALMUERZO SERVIDO INDIVIDUALMENTE, SELLADOS CON KIT DE CUBIERTOS Y SERVILLETAS, PARA EL SEMINARIO TALLER "CULTURA DE SERVICIO AL ASEGURADO, APRENDER SIRVE, SERVIR ENSEÑA" (Primer grupo) FECHA: 25 DE JUNIO DE 2025 HORA: 7:00 a.m. a 3:00 p.m. LUGAR: Salón de Reuniones, 9° piso, Pol. Presidente Remón, Calle 17 Sta. Ana. ESPECIFICACIONES: -EL ALMUERZO SERÁ SERVIDO A LAS 12:00 p.m. -SERVIDO INDIVIDUALMENTE, SELLADOS, CON KIT DE CUBIERTOS Y SERVILLETAS. MENÚ: -Arroz verde con Bacon -Pollo asado (muslo encuentro) -Plátanos en tentación -Ensalada con vegetales y aderezo -Biscocho -Agua -Sodas surtidas y cooler con hielo |  |  | SERVICIO DE REFRIGERIO Y ALMUERZO, SEMINARIO TALLER "CULTURA DE SERVICIO AL ASEGURADO, APRENDER SIRVE, SERVIR ENSEÑA". FECHA: 25 DE JUNIO DE 2025 HORA: 7:00 a.m. a 3:00 p.m. LUGAR: Salón de Reuniones, 9° piso, Pol. Presidente Remón, Calle 17 Sta. Ana. ESPECIFICACIONES: -EL REFRIGERIO SERÁ SERVIDO A LAS 9:00am. -SERVIDO INDIVIDUALMENTE, SELLADOS, CON KIT DE CUBIERTOS Y SERVILLETAS. -Estación de café y té variados. -Azúcar, cremora, revolvedores, tazas desechables y servilletas. MENÚ: -Quesadillas de pollo -Brochetas de pollo -Emparedados -Empanaditas de mermeladas SERVICIO DE ALMUERZO SERVIDO INDIVIDUALMENTE, SELLADOS CON KIT DE CUBIERTOS Y SERVILLETAS, PARA EL SEMINARIO TALLER "CULTURA DE SERVICIO AL ASEGURADO, APRENDER SIRVE, SERVIR ENSEÑA" (Primer grupo) FECHA: 25 DE JUNIO DE 2025 HORA: 7:00 a.m. a 3:00 p.m. LUGAR: Salón de Reuniones, 9° piso, Pol. Presidente Remón, Calle 17 Sta. Ana. ESPECIFICACIONES: -EL ALMUERZO SERÁ SERVIDO A LAS 12:00 p.m. -SERVIDO INDIVIDUALMENTE, SELLADOS, CON KIT DE CUBIERTOS Y SERVILLETAS. MENÚ: -Arroz verde con Bacon -Pollo asado (muslo encuentro) -Plátanos en tentación -Ensalada con vegetales y aderezo -Biscocho -Agua -Sodas surtidas y cooler con hielo |  |  |  | Sin ficha
17-06-2025 | https://www.panamacompra.gob.pa/Inicio/#/solicitud-de-cotizacion/2025-1-10-01-08-CL-024030/QfyojIwRnIsIjM2ADN1ojIpJye | SUMINISTRO INSTALACION RETENEDORA PARA CAMION N° 1419 - REQ-1001065909-08-40 | B/. 546.86 | 18-06-2025 - 07:00 AM a 11:00 AM | Caja de Seguro Social | 10 Días calendario | No Detectada | SUMINISTRO INSTALACION RETENEDORAS FRONTAL DEL HUB RETENEDORA TRASERAS INTERNAS RETENEDORA TRASERA EXTERNA Y AJUSTE DE FRENOS TRASERO PARA CAMION N° 1419 MARCA ISUZU, DEL AÑO 2015, CON PLACA N°GO3992 VEHICULO OFICIAL DE ESTA UNIDAD EJECUTORA |  |  |  | SUMINISTRO INSTALACION RETENEDORAS FRONTAL DEL HUB RETENEDORA TRASERAS INTERNAS RETENEDORA TRASERA EXTERNA Y AJUSTE DE FRENOS TRASERO PARA CAMION N° 1419 MARCA ISUZU, DEL AÑO 2015, CON PLACA N°GO3992 VEHICULO OFICIAL DE ESTA UNIDAD EJECUTORA |  |  |  | Sin ficha
17-06-2025 | https://www.panamacompra.gob.pa/Inicio/#/solicitud-de-cotizacion/2025-0-07-18-08-CL-031071/QfyojIwRnIsYTM0ADN1ojIpJye | Adquisición de lentes a la estudiante Yohelis Montenegro del 10° B. | B/. 80.00 | 19-06-2025 - 08:00 AM a 12:00 PM | Ministerio de Educación | 10 Días hábiles | No Detectada | Adquisición de lentes a la estudiante Yohelis Montenegro del 10° B, aprobado por la Comunidad Educativa. Ver análisis visual para referencia. |  |  |  | Adquisición de lentes a la estudiante Yohelis Montenegro del 10° B, aprobado por la Comunidad Educativa. Ver análisis visual para referencia. |  |  |  | Sin ficha
17-06-2025 | https://www.panamacompra.gob.pa/Inicio/#/solicitud-de-cotizacion/2025-1-40-00-02-CL-000493/QfyojIwRnIsYDO1ADN1ojIpJye | SUMINISTRO DE RELOJ DE MARCAR , IMPRESION 4 DIGITOS, PANTALLA DIGITAL PARA LA EXTENSIÓN DE AGUADULCE | B/. 0.00 | 18-06-2025 - 07:00 AM a 11:00 AM | Instituto Panameño de Habilitación Especial | 5 Días hábiles | No Detectada | RELOJ DE MARCAR,IMPRESIÓN 4 DIGITOS, MES, FECHA, HORA Y MINUTO .PANTALLA DIGITAL (RELOJ DE MARCACION DE DOCUMENTOS -CORRESPONDENCIA Y PROGRAMACION) |  |  |  | RELOJ DE MARCAR,IMPRESIÓN 4 DIGITOS, MES, FECHA, HORA Y MINUTO .PANTALLA DIGITAL (RELOJ DE MARCACION DE DOCUMENTOS -CORRESPONDENCIA Y PROGRAMACION) |  |  |  | Sin ficha
17-06-2025 | https://www.panamacompra.gob.pa/Inicio/#/solicitud-de-cotizacion/2025-1-45-01-08-CL-000404/QfyojIwRnIsczN2ADN1ojIpJye | SUMINISTRO DE FILTROS Y CORREAS PARA USO DE LOS VEHICULOS DE LA INSTITUCIÓN | B/. 286.12 | 18-06-2025 - 07:00 AM a 11:00 AM | Autoridad de Turismo de Panamá | 5 Días hábiles | No Detectada | 2 CORREAS/ TOYOTA HILUX | 2 FILTRO DE AIRE HILUX | 3 CORREAS ZURCO | 2 FILTRO DE AIRE/VITARA | 2 CORREAS/ TOYOTA HILUX 2 FILTRO DE AIRE HILUX 3 CORREAS ZURCO 2 FILTRO DE AIRE/VITARA 2 CORREA MITSUBA 1 CORREA 22/32/41 2 FILTRO DE AIRE/FRONTIER 2 CORREA GOODYEAR 1 FILTRO DE ACEITE/HILUX-HIACE 1 FILTRO DE ACEITE FRAM L22 1 FILTRO DE ACEITE L38 1 FILTRO DE ACEITE IS D-MAX 4JJ1 1 FILTRO DE ACEITE MB HY | 2 CORREA MITSUBA | 1 CORREA 22/32/41 | 2 FILTRO DE AIRE/FRONTIER | Sin ficha | item_8: 2 CORREA GOODYEAR; item_9: 1 FILTRO DE ACEITE/HILUX-HIACE; item_10: 1 FILTRO DE ACEITE FRAM L22; item_11: 1 FILTRO DE ACEITE L38; item_12: 1 FILTRO DE ACEITE IS D-MAX 4JJ1; item_13: 1 FILTRO DE ACEITE MB HY
17-06-2025 | https://www.panamacompra.gob.pa/Inicio/#/solicitud-de-cotizacion/2025-0-12-03-03-CL-021912/QfyojIwRnIsEzN2ADN1ojIpJye | RQ 0077-25/TARJETAS DE CIEGO/IMPRESIONES/ADJUNTAR MUESTRAS | B/. 214.00 | 18-06-2025 - 08:00 AM a 12:00 PM | Ministerio de Salud | 15 Días hábiles | No Detectada | TARJETAS DE CIEGO 5.5" X 8.5" EN CARTULINA CORRIENTE 90 LBS AMARILLA IMPRESA POR AMBOS LADOS EN TINTA NEGRA TIEMPO DE DURACION: 6 MESES |  |  |  | TARJETAS DE CIEGO 5.5" X 8.5" EN CARTULINA CORRIENTE 90 LBS AMARILLA IMPRESA POR AMBOS LADOS EN TINTA NEGRA TIEMPO DE DURACION: 6 MESES |  |  |  | Sin ficha
17-06-2025 | https://www.panamacompra.gob.pa/Inicio/#/solicitud-de-cotizacion/2025-1-10-01-08-CL-024037/QfyojIwRnIskDN2ADN1ojIpJye | CREATININA | B/. 7,960.16 | 18-06-2025 - 07:30 AM a 11:30 AM | Caja de Seguro Social | 10 Días calendario | No Detectada | CREATININA |  |  |  | CREATININA |  |  |  | Sin ficha
17-06-2025 | https://www.panamacompra.gob.pa/Inicio/#/solicitud-de-cotizacion/2025-3-60-01-08-CL-000773/QfyojIwRnIsEDO1ADN1ojIpJye | SUMINISTRO DE 7 CINTAS PARA IMPRESORA DE CARNET | B/. 665.00 | 18-06-2025 - 10:00 AM a 02:00 PM | Caja de Ahorros | 10 Días calendario | No Detectada | SUMINISTRO DE 7 CINTAS RIBBON EVOLIS YMCKO COLOR - 300 PRINTS/ROLL, PARA IMPRESORA DE CARNET PRIMACY 2 DUPLEX EXPERT PRINTER WITHOUT OPTION, USB & ETHERNET (EXISTENTE), VER ESPECIFICACIONES TECNICAS ADJUNTAS. |  |  |  | SUMINISTRO DE 7 CINTAS RIBBON EVOLIS YMCKO COLOR - 300 PRINTS/ROLL, PARA IMPRESORA DE CARNET PRIMACY 2 DUPLEX EXPERT PRINTER WITHOUT OPTION, USB & ETHERNET (EXISTENTE), VER ESPECIFICACIONES TECNICAS ADJUNTAS. |  |  |  | Sin ficha
17-06-2025 | https://www.panamacompra.gob.pa/Inicio/#/solicitud-de-cotizacion/2025-1-10-01-06-CL-024033/QfyojIwRnIsQzM2ADN1ojIpJye | SEMINARIO CON EL TEMA “ACTUALIZACION DE GESTION DE RIESGOS Y COMANDO DE INCIDENCIAS” | B/. 315.00 | 18-06-2025 - 08:00 AM a 12:00 PM | Caja de Seguro Social | 3 Días hábiles | No Detectada | EL PROGRAMA DE DOCENCIA DEL DEPARTAMENTO DE GESTION DE RIESGO, EN CUMPLIMIENTO CON EL PROGRAMA DE DOCENCIA DE LA POLICLINICA ROBERTO RAMIREZ DE DIEGO, HA PROGRAMADO UN SEMINARIO CON EL TEMA “ACTUALIZACION DE GESTION DE RIESGOS Y COMANDO DE INCIDENCIAS” DIRIGIDO A 15 FUNCIONARIOS DE LA INSTITUCION CUYA SEDE ES EL SALON DE CONSEJO PROVINCIAL LOS DIAS 23, 24, 25 DE JUNIO DEL PRESENTE AÑO EN HORARIO DE 7: AM A 3:00 PM LUNES 23 DE JUNIO DE 2025. CANTIDAD DE PLATOS: 15 ALMUERZOS ENTREGARLOS A LAS 11:30 AM ARROZ DE COMBINACION, PUERCO, POLLO, CARNE 1 TAZA LECHONA ASADA EN LASCA 1 PORCION FILETE DE POLLO EN SALSA BLANCA 2 PORCIONES ENROLLADO DE QUESO, JAMON Y ACEITUNAS, 2 PORCIONES DULCE TRES LECHE EN ENVASE DE 4 ONZAS SODAS DE LATAS 354 ML SABORES SURTIDOS | MARTES 24 DE JUNIO DE 2025. CANTIDAD DE PLATOS: 15 ALMUERZOS ENTREGARLOS A LAS 11:30 AM ARROZ A LA JARDINERA 1 TAZA FILETE DE POLLO A LA CORDON BLUE CON SALSA HONEY MUSTARD 1 PORCION LASCA DE LOMO EN SALSA AGRIDULCE 1 PORCION ESPETONES (UVAS, JAMON, ACEITUNAS, PIÑAS, QUESO AMARILLO) 2 PORCIONES FLAN DE LA CASA EN ENVASE DE 4 ONZAS SODAS DE LATA 354 ML SABORES SURTIDOS | MIERCOLES 25 DE JUNIO DE 2025. CANTIDAD DE PLATOS: 15 ALMUERZOS ARROZ DE COMBINACION, PUERCO, POLLO, CARNE 1 TAZA LOMO EN SALSA DE CIRUELAS PASAS 2 UNIDADES ENSALADA DE PAPAS CON POLLO 1 PORCION ENROLLADO DE QUESO, JAMON Y ACEITUNAS, 2 PORCIONES POSTRE DULCE TRES LECHE EN ENVASE DE 4 ONZAS SODAS DE LATAS 354 ML SABORES SURTIDOS SERVIDOS EN ENVASES TERMICOS DESECHABLES Y SUS RESPECTIVOS VASOS CUBIERTOS Y SERVILLETAS ADJUNTAMOS DOCUMENTACION REQUERIDA. OBSERVACION: REFRIGERIO SERVIDOS EN ENVASES TERMICOS DESECHABLES Y SUS RESPECTIVOS VASOS CUBIERTOS Y SERVILLETAS RECIPIENTES PARA LOS DESECHOS ADJUNTO LISTADO DE PARTICIPANTES Y DOCUMENTACION PAGO A CREDITO A 45 DIAS DESPUES DE PRESENTACION DE CUENTAS. (CONTROL INTERNO 300-2025) |  | EL PROGRAMA DE DOCENCIA DEL DEPARTAMENTO DE GESTION DE RIESGO, EN CUMPLIMIENTO CON EL PROGRAMA DE DOCENCIA DE LA POLICLINICA ROBERTO RAMIREZ DE DIEGO, HA PROGRAMADO UN SEMINARIO CON EL TEMA “ACTUALIZACION DE GESTION DE RIESGOS Y COMANDO DE INCIDENCIAS” DIRIGIDO A 15 FUNCIONARIOS DE LA INSTITUCION CUYA SEDE ES EL SALON DE CONSEJO PROVINCIAL LOS DIAS 23, 24, 25 DE JUNIO DEL PRESENTE AÑO EN HORARIO DE 7: AM A 3:00 PM LUNES 23 DE JUNIO DE 2025. CANTIDAD DE PLATOS: 15 ALMUERZOS ENTREGARLOS A LAS 11:30 AM ARROZ DE COMBINACION, PUERCO, POLLO, CARNE 1 TAZA LECHONA ASADA EN LASCA 1 PORCION FILETE DE POLLO EN SALSA BLANCA 2 PORCIONES ENROLLADO DE QUESO, JAMON Y ACEITUNAS, 2 PORCIONES DULCE TRES LECHE EN ENVASE DE 4 ONZAS SODAS DE LATAS 354 ML SABORES SURTIDOS MARTES 24 DE JUNIO DE 2025. CANTIDAD DE PLATOS: 15 ALMUERZOS ENTREGARLOS A LAS 11:30 AM ARROZ A LA JARDINERA 1 TAZA FILETE DE POLLO A LA CORDON BLUE CON SALSA HONEY MUSTARD 1 PORCION LASCA DE LOMO EN SALSA AGRIDULCE 1 PORCION ESPETONES (UVAS, JAMON, ACEITUNAS, PIÑAS, QUESO AMARILLO) 2 PORCIONES FLAN DE LA CASA EN ENVASE DE 4 ONZAS SODAS DE LATA 354 ML SABORES SURTIDOS MIERCOLES 25 DE JUNIO DE 2025. CANTIDAD DE PLATOS: 15 ALMUERZOS ARROZ DE COMBINACION, PUERCO, POLLO, CARNE 1 TAZA LOMO EN SALSA DE CIRUELAS PASAS 2 UNIDADES ENSALADA DE PAPAS CON POLLO 1 PORCION ENROLLADO DE QUESO, JAMON Y ACEITUNAS, 2 PORCIONES POSTRE DULCE TRES LECHE EN ENVASE DE 4 ONZAS SODAS DE LATAS 354 ML SABORES SURTIDOS SERVIDOS EN ENVASES TERMICOS DESECHABLES Y SUS RESPECTIVOS VASOS CUBIERTOS Y SERVILLETAS ADJUNTAMOS DOCUMENTACION REQUERIDA. OBSERVACION: REFRIGERIO SERVIDOS EN ENVASES TERMICOS DESECHABLES Y SUS RESPECTIVOS VASOS CUBIERTOS Y SERVILLETAS RECIPIENTES PARA LOS DESECHOS ADJUNTO LISTADO DE PARTICIPANTES Y DOCUMENTACION PAGO A CREDITO A 45 DIAS DESPUES DE PRESENTACION DE CUENTAS. (CONTROL INTERNO 300-2025) |  |  |  | Sin ficha
17-06-2025 | https://www.panamacompra.gob.pa/Inicio/#/solicitud-de-cotizacion/2025-1-10-01-08-CL-024035/QfyojIwRnIsEDN2ADN1ojIpJye | TRANSAMINASA OXALOACÉTICA (AST) Y TRANSAMINASA PIRóVICA (ALT) | B/. 10,103.28 | 18-06-2025 - 08:00 AM a 12:00 PM | Caja de Seguro Social | 10 Días hábiles | No Detectada | TRANSAMINASA PIRóVICA (ALT) REACTIVO PARA LA DETERMINACIÓN CUANTITATIVA DE ALANINA AMINOTRANFERASA (ALT) Y PLASMA HUMANO, CON O SIN ACTIVACIÓ DE PIRIDOXAL FOSFATO SEGÚN IFCC. PARA SISTEMA AUTOMATIZADO. ESPECIFICACIONES TÉCNICAS: Reactivo trazable a material de referencia. Que la activación del reactivo involucre la menor manipulación por parte del usuario, incluir controles y calibradores. OBSERVACIÓN: La seguridad y eficacia de este insumo está garantizada por medio del Registro Sanitario vigente, emitido por el Laboratorio Central de Referencia de la Salud Pública (LCRSP) del Instituto Conmemorativo Gorgas de Estudios de la Salud (ICGES). Para uso en diagnóstico in vitro. Manejar con precaución como si fuese potencialmente infeccioso. Tomar las precauciones adecuadas para su desecho. | TRANSAMINASA OXALOACÉTICA (AST) DESCRIPCIÓN DEL PRODUCTO: Reactivo para la determinación cuantitativa de aspartato aminotransferasa (AST) en suero y plasma humano, con o sin activación de piridoxal fosfato según IFCC. Para sistema automatizado. ESPECIFICACIONES TÉCNICAS: Reactivo trazable a material de referencia. Que la activación del reactivo involucre la menor manipulación por parte del usuario. Incluir controles y calibradores. OBSERVACIÓN: VENCIMIENTO MÍNIMO: 6 MESES. La seguridad y eficacia de este insumo está garantizada por medio del Registro Sanitario vigente, emitido por el Laboratorio Central de Referencia de la Salud Pública (LCRSP) del Instituto Conmemorativo Gorgas de Estudios de la Salud (ICGES). Para uso en diagnóstico in vitro. Manejar con precaución como si fuese potencialmente infeccioso. Tomar las precauciones adecuadas para su desecho. |  |  | TRANSAMINASA PIRóVICA (ALT) REACTIVO PARA LA DETERMINACIÓN CUANTITATIVA DE ALANINA AMINOTRANFERASA (ALT) Y PLASMA HUMANO, CON O SIN ACTIVACIÓ DE PIRIDOXAL FOSFATO SEGÚN IFCC. PARA SISTEMA AUTOMATIZADO. ESPECIFICACIONES TÉCNICAS: Reactivo trazable a material de referencia. Que la activación del reactivo involucre la menor manipulación por parte del usuario, incluir controles y calibradores. OBSERVACIÓN: La seguridad y eficacia de este insumo está garantizada por medio del Registro Sanitario vigente, emitido por el Laboratorio Central de Referencia de la Salud Pública (LCRSP) del Instituto Conmemorativo Gorgas de Estudios de la Salud (ICGES). Para uso en diagnóstico in vitro. Manejar con precaución como si fuese potencialmente infeccioso. Tomar las precauciones adecuadas para su desecho. TRANSAMINASA OXALOACÉTICA (AST) DESCRIPCIÓN DEL PRODUCTO: Reactivo para la determinación cuantitativa de aspartato aminotransferasa (AST) en suero y plasma humano, con o sin activación de piridoxal fosfato según IFCC. Para sistema automatizado. ESPECIFICACIONES TÉCNICAS: Reactivo trazable a material de referencia. Que la activación del reactivo involucre la menor manipulación por parte del usuario. Incluir controles y calibradores. OBSERVACIÓN: VENCIMIENTO MÍNIMO: 6 MESES. La seguridad y eficacia de este insumo está garantizada por medio del Registro Sanitario vigente, emitido por el Laboratorio Central de Referencia de la Salud Pública (LCRSP) del Instituto Conmemorativo Gorgas de Estudios de la Salud (ICGES). Para uso en diagnóstico in vitro. Manejar con precaución como si fuese potencialmente infeccioso. Tomar las precauciones adecuadas para su desecho. |  |  |  | Sin ficha
17-06-2025 | https://www.panamacompra.gob.pa/Inicio/#/solicitud-de-cotizacion/2025-0-12-03-03-CL-021950/QfyojIwRnIsEDM2ADN1ojIpJye | PAD DE NOTAS DE TRASPASO | B/. 342.40 | 18-06-2025 - 08:00 AM a 12:00 PM | Ministerio de Salud | 15 Días hábiles | No Detectada | PAD DE NOTAS DE TRASPASO DE EXISTENCIA EN JUEGO 50 C/U , ORIGINAL COLOR BLANCO Y UNA COPIA CON PAPEL QUIMICO ROSADA TAMAÑO 8 1/2 X 10 TIEMPO DE DURACION: 6 MESES |  |  |  | PAD DE NOTAS DE TRASPASO DE EXISTENCIA EN JUEGO 50 C/U , ORIGINAL COLOR BLANCO Y UNA COPIA CON PAPEL QUIMICO ROSADA TAMAÑO 8 1/2 X 10 TIEMPO DE DURACION: 6 MESES |  |  |  | Sin ficha
17-06-2025 | https://www.panamacompra.gob.pa/Inicio/#/solicitud-de-cotizacion/2025-0-12-19-08-CL-021951/QfyojIwRnIsMzM2ADN1ojIpJye | PARA LA COMPRA DE MERCANCIA SECA PEDIDO NUT-044-2025 | B/. 216.00 | 18-06-2025 - 08:00 AM a 12:00 PM | Ministerio de Salud | 10 Días hábiles | No Detectada | BTO AZUCAR BLANCA EN SOBRES INDIVIDUALES BLANCA REFINADA PORCIONADA EN CAJAS DE 2,500 SOBRES INDIVIDUALES EN BOLSAS DE 250 SOBRES CADA UNO (CADA SOBRE DE 5 GRAMOS) | GALONES DE VINAGRE BLANCO |  |  | BTO AZUCAR BLANCA EN SOBRES INDIVIDUALES BLANCA REFINADA PORCIONADA EN CAJAS DE 2,500 SOBRES INDIVIDUALES EN BOLSAS DE 250 SOBRES CADA UNO (CADA SOBRE DE 5 GRAMOS) GALONES DE VINAGRE BLANCO |  |  |  | Sin ficha
17-06-2025 | https://www.panamacompra.gob.pa/Inicio/#/solicitud-de-cotizacion/2025-1-40-00-08-CL-000494/QfyojIwRnIsMTM2ADN1ojIpJye | Requisición Nº043 DNSYAH | B/. 0.00 | 18-06-2025 - 07:00 AM a 11:00 AM | Instituto Panameño de Habilitación Especial | 5 Días hábiles | No Detectada | Grapadora 3 en 1 (saca grapas y juego de grapa) | Juego de 22 piezas (Herramienta manuales) | Serrucho de 24" 7 TPI espesor de 0.9 mm con protector de diente | Removedor de molduras de puerta de auto (dos piezas) | Grapadora 3 en 1 (saca grapas y juego de grapa) Juego de 22 piezas (Herramienta manuales) Serrucho de 24" 7 TPI espesor de 0.9 mm con protector de diente Removedor de molduras de puerta de auto (dos piezas) Lentes de seguridad transparente con protección UV ajustable | Lentes de seguridad transparente con protección UV ajustable |  |  | Sin ficha
17-06-2025 | https://www.panamacompra.gob.pa/Inicio/#/solicitud-de-cotizacion/2025-0-07-06-06-CL-031078/QfyojIwRnIsEjM2ADN1ojIpJye | Cambio de aceite de transmisión del Kia Sorento G10656 de la coordinación de transporte MEDUCA-Herrera | B/. 137.49 | 18-06-2025 - 08:00 AM a 12:00 PM | Ministerio de Educación | 5 Días hábiles | No Detectada | limpiador de frenos | Mano de obra del vehículo |  |  | limpiador de frenos Mano de obra del vehículo |  |  |  | Sin ficha
17-06-2025 | https://www.panamacompra.gob.pa/Inicio/#/solicitud-de-cotizacion/2025-1-10-01-08-CL-024032/QfyojIwRnIsAzM2ADN1ojIpJye | ROLLO DE ETIQUETAS DE PAPEL FUNCIONALES PARA ROTULAR MUESTRAS DE ORINA Y HECES TAMAÑO: 1X2 COLOR BLANCO | B/. 240.00 | 18-06-2025 - 07:00 AM a 11:00 AM | Caja de Seguro Social | 7 Días hábiles | No Detectada | ROLLO DE ETIQUETAS DE PAPEL FUNCIONALES PARA ROTULAR MUESTRAS DE ORINA Y HECES TAMAÑO: 1X2 COLOR BLANCO |  |  |  | ROLLO DE ETIQUETAS DE PAPEL FUNCIONALES PARA ROTULAR MUESTRAS DE ORINA Y HECES TAMAÑO: 1X2 COLOR BLANCO |  |  |  | Sin ficha
17-06-2025 | https://www.panamacompra.gob.pa/Inicio/#/solicitud-de-cotizacion/2025-0-13-01-04-CL-000950/QfyojIwRnIskjM2ADN1ojIpJye | MANTENIMIENTO Y REPARACION DE VEHICULO | B/. 909.50 | 18-06-2025 - 08:00 AM a 12:00 PM | Ministerio de Trabajo y Desarrollo Laboral | 15 Días hábiles | No Detectada | MANTENIMIENTO Y REPARACION DE UN VEHICULO TIPO PICK UP, PLACA G07906: CAMBIO DE ACIETE DE MOTOR, FILTRO DE ACEITE, FILTRO DE DIESEL, FILTRO DE AIRE, FILTRO DE CABINA, LIMPIEZA Y AJUSTE DE FRENS DELANTEROS Y TRASEROS, CAMBIO DE LAS ESCOBILLAS DEL PARABRISA, CAMBIO DE KIT DE CORREA DEL MOTOR (TENSORES, CORREA UNICA, POWER STERING, COMPRESOR, BOLA LOCA), CAMBIO DEL BUJE DEL PEDAL DE CLOSH, SERVICIO DE GRUA E INSPECCION MULTIPUNTOS |  |  |  | MANTENIMIENTO Y REPARACION DE UN VEHICULO TIPO PICK UP, PLACA G07906: CAMBIO DE ACIETE DE MOTOR, FILTRO DE ACEITE, FILTRO DE DIESEL, FILTRO DE AIRE, FILTRO DE CABINA, LIMPIEZA Y AJUSTE DE FRENS DELANTEROS Y TRASEROS, CAMBIO DE LAS ESCOBILLAS DEL PARABRISA, CAMBIO DE KIT DE CORREA DEL MOTOR (TENSORES, CORREA UNICA, POWER STERING, COMPRESOR, BOLA LOCA), CAMBIO DEL BUJE DEL PEDAL DE CLOSH, SERVICIO DE GRUA E INSPECCION MULTIPUNTOS |  |  |  | Sin ficha
17-06-2025 | https://www.panamacompra.gob.pa/Inicio/#/solicitud-de-cotizacion/2025-1-26-01-08-CL-000654/QfyojIwRnIsUjM1ADN1ojIpJye | SUMINISTRO E IMPRESION DE RESMA DE 500 HOJAS C/U SELLO FRIO TAMAÑO 8.5X14 A UN COLOR, PAPEL 25 % ALGODON Y SELLO AUTOMATICO PARA NOTIFICACIONES | B/. 272.85 | 18-06-2025 - 09:00 AM a 01:00 PM | Autoridad de los Recursos Acuáticos de Panamá | 10 Días hábiles | No Detectada | RESMA DE 500 HOJAS C/U SELLO FRIO TAMAÑO 8.5X14 A UN COLOR, PAPEL 25 % ALGODON. | SELLO AUTOMATICO # EA-800 PARA NOTIFICACIONES |  |  | RESMA DE 500 HOJAS C/U SELLO FRIO TAMAÑO 8.5X14 A UN COLOR, PAPEL 25 % ALGODON. SELLO AUTOMATICO # EA-800 PARA NOTIFICACIONES |  |  |  | Sin ficha
17-06-2025 | https://www.panamacompra.gob.pa/Inicio/#/solicitud-de-cotizacion/2025-0-13-01-08-CL-000949/QfyojIwRnIsgTM2ADN1ojIpJye | SUMADORA | B/. 228.15 | 18-06-2025 - 08:00 AM a 12:00 PM | Ministerio de Trabajo y Desarrollo Laboral | 10 Días hábiles | No Detectada | SUMADORA ELECTRICA DE 14 DIGITOS ***ENVIAR IMAGEN Y FICHA TECNICA*** |  |  |  | SUMADORA ELECTRICA DE 14 DIGITOS ***ENVIAR IMAGEN Y FICHA TECNICA*** |  |  |  | Sin ficha
17-06-2025 | https://www.panamacompra.gob.pa/Inicio/#/solicitud-de-cotizacion/2025-1-10-01-08-CL-023494/QfyojIwRnIsYjM2ADN1ojIpJye | METOTREXATE 1G SOLUCIÓN ISOTÓNICA INYECTABLE LIBRE DE PRESERVANTES VIAL IM.,IT; IV. | B/. 9,721.50 | 18-06-2025 - 08:30 AM a 12:30 PM | Caja de Seguro Social | 10 Días calendario | No Detectada | METOTREXATE 1G SOLUCIÓN ISOTÓNICA INYECTABLE LIBRE DE PRESERVANTES VIAL IM.,IT; IV. EL PRODUCTO OFRECIDO DEBE CUMPLIR CON LAS ESPECIFICACIONES CONTENIDAS EN LA LEY. MEDICAMENTO AUTORIZADO POR LA DIRECCIÓN NAC. DE LOGÍSTICA |  |  |  | METOTREXATE 1G SOLUCIÓN ISOTÓNICA INYECTABLE LIBRE DE PRESERVANTES VIAL IM.,IT; IV. EL PRODUCTO OFRECIDO DEBE CUMPLIR CON LAS ESPECIFICACIONES CONTENIDAS EN LA LEY. MEDICAMENTO AUTORIZADO POR LA DIRECCIÓN NAC. DE LOGÍSTICA |  |  |  | Sin ficha
17-06-2025 | https://www.panamacompra.gob.pa/Inicio/#/solicitud-de-cotizacion/2025-0-13-01-08-CL-000948/QfyojIwRnIsITM2ADN1ojIpJye | MANTENIMIENTO Y REPARACION DE VEHICULO | B/. 481.50 | 18-06-2025 - 08:00 AM a 12:00 PM | Ministerio de Trabajo y Desarrollo Laboral | 15 Días hábiles | No Detectada | MANTENIMIENTO Y REPARACION DE VEHICULO TIPO PICK UP, CON PLACA G07912: CAMBIO DE ACEITE DEL MOTOR, CAMNIO DE FILTRO DE DIESEL, FILTRO DE AIRE FILTRO DE CABINA, FILTRO DE ACEITEL LIMPIEZA Y AJUSTE DE LOS FRENOS DELANTEROS Y TRASEROS, CAMBIO DE LOS BUJES DEL PESAL DE EMBRAGUE (CLOSH), INSPECCION MULTIPUNTOS. ***SERVICIO DER APRETADO EN EL TALLER DEL PROVEEDOR*** CIUDAD DE PANAMA |  |  |  | MANTENIMIENTO Y REPARACION DE VEHICULO TIPO PICK UP, CON PLACA G07912: CAMBIO DE ACEITE DEL MOTOR, CAMNIO DE FILTRO DE DIESEL, FILTRO DE AIRE FILTRO DE CABINA, FILTRO DE ACEITEL LIMPIEZA Y AJUSTE DE LOS FRENOS DELANTEROS Y TRASEROS, CAMBIO DE LOS BUJES DEL PESAL DE EMBRAGUE (CLOSH), INSPECCION MULTIPUNTOS. ***SERVICIO DER APRETADO EN EL TALLER DEL PROVEEDOR*** CIUDAD DE PANAMA |  |  |  | Sin ficha
17-06-2025 | https://www.panamacompra.gob.pa/Inicio/#/solicitud-de-cotizacion/2025-0-21-01-01-CL-000803/QfyojIwRnIsYTM2ADN1ojIpJye | COMPRA DE REPUESTOS PARA VEHICULO MITSUBISHI L200 | B/. 127.33 | 18-06-2025 - 07:00 AM a 11:00 AM | Ministerio de Desarrollo Social | 15 Días hábiles | No Detectada | ESCLAVO | BOMBA DE CLUTCH | SERVICIOS |  | ESCLAVO BOMBA DE CLUTCH SERVICIOS |  |  |  | Sin ficha
17-06-2025 | https://www.panamacompra.gob.pa/Inicio/#/solicitud-de-cotizacion/2025-1-10-01-08-CL-024027/QfyojIwRnIsMDM2ADN1ojIpJye | SOLICITUD DE COMPRA IONOMERO DE VIDRIO FOTOCURABLE PARA RESTAURACIONES. REQ. N° 1001063330 | B/. 10,640.00 | 19-06-2025 a 24-06-2025 | Caja de Seguro Social | 15 Días calendario | No Detectada | IONOMERO DE VIDRIO FOTOCURABLE PARA RESTAURACIONES Descripción: Para restauraciones. Características y Especificaciones Técnicas: 1. Radiopaco. 2. Liberador de flúor. 3. El juego debe contener: 3.1 Envases de polvo de 4 g a 5 g, en uno o más colores (compatibles con la guía VITA). 3.2 Con dosificador de polvo. 3.3 Agente acondicionador de dentina líquido en gotero dosificador. 3.4 Bloque de papel para mezcla. 3.5 Barniz protector a base nitrocelulosa. 4. Presentar ISO 13485. Accesorios: LA UNIDAD EJECUTORA DEBERÁ ESPECIFICAR El ACCESORIO, Y LA CANTIDAD QUE REQUIERA; PUEDEN SER ADQUIRIDOS CON EL MISMO NÚMERO DE FICHA TÉCNICA. Listado 1. Pinceles intercambiables mini esponjas para la aplicación del agente acondicionador de dentina. Observaciones sugeridas para el pliego de cargos: 1. ENVASE SELLADO. 2. DEBIDAMENTE IDENTIFICADO POR EL FABRICANTE. 3. CON FECHA DE EXPIRACIÓN VISIBLE. 4. ADJUDICAR AL PROVEEDOR QUE OFREZCA EL MEJOR PRECIO POR GRAMO. |  |  |  | IONOMERO DE VIDRIO FOTOCURABLE PARA RESTAURACIONES Descripción: Para restauraciones. Características y Especificaciones Técnicas: 1. Radiopaco. 2. Liberador de flúor. 3. El juego debe contener: 3.1 Envases de polvo de 4 g a 5 g, en uno o más colores (compatibles con la guía VITA). 3.2 Con dosificador de polvo. 3.3 Agente acondicionador de dentina líquido en gotero dosificador. 3.4 Bloque de papel para mezcla. 3.5 Barniz protector a base nitrocelulosa. 4. Presentar ISO 13485. Accesorios: LA UNIDAD EJECUTORA DEBERÁ ESPECIFICAR El ACCESORIO, Y LA CANTIDAD QUE REQUIERA; PUEDEN SER ADQUIRIDOS CON EL MISMO NÚMERO DE FICHA TÉCNICA. Listado 1. Pinceles intercambiables mini esponjas para la aplicación del agente acondicionador de dentina. Observaciones sugeridas para el pliego de cargos: 1. ENVASE SELLADO. 2. DEBIDAMENTE IDENTIFICADO POR EL FABRICANTE. 3. CON FECHA DE EXPIRACIÓN VISIBLE. 4. ADJUDICAR AL PROVEEDOR QUE OFREZCA EL MEJOR PRECIO POR GRAMO. |  |  |  | Sin ficha
17-06-2025 | https://www.panamacompra.gob.pa/Inicio/#/solicitud-de-cotizacion/2025-1-10-01-08-CL-024025/QfyojIwRnIskDO1ADN1ojIpJye | CARGADOR DE BATERIA Y BATERIA PARA DESFIBRILADOR ZOLL | B/. 10,000.00 | 18-06-2025 - 07:00 AM a 11:00 AM | Caja de Seguro Social | 60 Días calendario | No Detectada | CARGADOR DE BATERIA PARA DESFIBRILADOR ZOLL | BATERIA PARA DESFIBRILADOR ZOLL |  |  | CARGADOR DE BATERIA PARA DESFIBRILADOR ZOLL BATERIA PARA DESFIBRILADOR ZOLL |  |  |  | Sin ficha
17-06-2025 | https://www.panamacompra.gob.pa/Inicio/#/solicitud-de-cotizacion/2025-1-26-01-08-CL-000653/QfyojIwRnIsMjM1ADN1ojIpJye | SUMINISTRO DE SILLA EJECUTIVA (C/CABEZAL) TELA/MESH NEGRA | B/. 135.89 | 18-06-2025 - 09:00 AM a 01:00 PM | Autoridad de los Recursos Acuáticos de Panamá | 10 Días hábiles | No Detectada | SUMINISTRO DE SILLA EJECUTIVA (C/CABEZAL) TELA/MESH NEGRA |  |  |  | SUMINISTRO DE SILLA EJECUTIVA (C/CABEZAL) TELA/MESH NEGRA |  |  |  | Sin ficha
17-06-2025 | https://www.panamacompra.gob.pa/Inicio/#/solicitud-de-cotizacion/2025-1-10-01-06-CL-024024/QfyojIwRnIsQDO1ADN1ojIpJye | SOLICITUD N° 1001060265-06-01 DESECHABLES | B/. 7,074.36 | 18-06-2025 - 07:00 AM a 11:00 AM | Caja de Seguro Social | 15 Días calendario | No Detectada | ENVASE TERMICO DE POLIETILENO DE 8 ONZAS CON TAPA | ENVASE DE FOAM TERMICO CON TAPA DE 12 ONZAS | ENVASE TERMICO CON TAPA DE 16 ONZAS | VASO DE POLIETILENO DE 10 ONZAS CON TAPA | ENVASE TERMICO DE POLIETILENO DE 8 ONZAS CON TAPA ENVASE DE FOAM TERMICO CON TAPA DE 12 ONZAS ENVASE TERMICO CON TAPA DE 16 ONZAS VASO DE POLIETILENO DE 10 ONZAS CON TAPA ENVASE TERMICO DE 4 ONZAS CON TAPA | ENVASE TERMICO DE 4 ONZAS CON TAPA |  |  | Sin ficha
17-06-2025 | https://www.panamacompra.gob.pa/Inicio/#/solicitud-de-cotizacion/2025-1-10-01-06-CL-023998/QfyojIwRnIsQzNzADN1ojIpJye | SEMINARIO DE ESTIMULACION TEMPRANA | B/. 140.00 | 18-06-2025 - 07:00 AM a 11:00 AM | Caja de Seguro Social | 1 Días hábiles | No Detectada | PARA CONMEMORAR EL DIA DE LA ESTIMULACION TEMPRANA EL VIERNES 27 DE JUNIO DE 2025 DE 7:00 AM A 3: 00 PM LAS LICENCIADAS DE ESTIMULACION TEMPRANA DE LA POLICLINICA ROBERTO RAMIREZ DE DIEGO ESTAREMOS REALIZANDO UN TALLER TEORICO PRACTICO CON EL FIN DE UNIFICAR CRITERIOS Y REALIZAR UN CONVIVIO PROVINCIAL CON LAS LICENCIADAS DE ETOF PERTENECIENTES AL PROGRAMA DE ALTO RIESGO NEONATAL DE LAS PROVINCIAS CENTRALES DE NUESTRA INSTITUCION. ESTE SE REALIZARA EN EL AUDITORIO DE LA POLICLINICA ROBERTO RAMIREZ DE DIEGO. VIENES 27 DE JUNIO DE 2025. CANTIDAD DE PLATOS: 20 ALMUERZOS ENTREGARLOS A LAS 11:30 AM ARROZ VERDE CON BACON Y ALMENDRAS 1 PORCION ENSALADA DE PAPAS CON POLLO 1 PORCION PUERCO ASADO CON SALSA DE HONGOS 1 LASCA DULCE FRIO ENNENVASE DE 4 ONZAS SODA DE LATA 354 ML SABORES SURTIDOS FRESA,NARANJA, UVA, SERVIDOS EN ENVASES TERMICOS DESECHABLES Y SUS RESPECTIVOS VASOS CUBIERTOS Y SERVILLETAS ADJUNTAMOS DOCUMENTACION REQUERIDA. OBSERVACION: REFRIGERIO SERVIDOS EN ENVASES TERMICOS DESECHABLES Y SUS RESPECTIVOS VASOS CUBIERTOS Y SERVILLETAS RECIPIENTES PARA LOS DESECHOS ADJUNTO LISTADO DE PARTICIPANTES Y DOCUMENTACION PAGO A CREDITO A 45 DIAS DESPUES DE PRESENTACION DE CUENTAS. (CONTROL INTERNO 303- 2025) |  |  |  | PARA CONMEMORAR EL DIA DE LA ESTIMULACION TEMPRANA EL VIERNES 27 DE JUNIO DE 2025 DE 7:00 AM A 3: 00 PM LAS LICENCIADAS DE ESTIMULACION TEMPRANA DE LA POLICLINICA ROBERTO RAMIREZ DE DIEGO ESTAREMOS REALIZANDO UN TALLER TEORICO PRACTICO CON EL FIN DE UNIFICAR CRITERIOS Y REALIZAR UN CONVIVIO PROVINCIAL CON LAS LICENCIADAS DE ETOF PERTENECIENTES AL PROGRAMA DE ALTO RIESGO NEONATAL DE LAS PROVINCIAS CENTRALES DE NUESTRA INSTITUCION. ESTE SE REALIZARA EN EL AUDITORIO DE LA POLICLINICA ROBERTO RAMIREZ DE DIEGO. VIENES 27 DE JUNIO DE 2025. CANTIDAD DE PLATOS: 20 ALMUERZOS ENTREGARLOS A LAS 11:30 AM ARROZ VERDE CON BACON Y ALMENDRAS 1 PORCION ENSALADA DE PAPAS CON POLLO 1 PORCION PUERCO ASADO CON SALSA DE HONGOS 1 LASCA DULCE FRIO ENNENVASE DE 4 ONZAS SODA DE LATA 354 ML SABORES SURTIDOS FRESA,NARANJA, UVA, SERVIDOS EN ENVASES TERMICOS DESECHABLES Y SUS RESPECTIVOS VASOS CUBIERTOS Y SERVILLETAS ADJUNTAMOS DOCUMENTACION REQUERIDA. OBSERVACION: REFRIGERIO SERVIDOS EN ENVASES TERMICOS DESECHABLES Y SUS RESPECTIVOS VASOS CUBIERTOS Y SERVILLETAS RECIPIENTES PARA LOS DESECHOS ADJUNTO LISTADO DE PARTICIPANTES Y DOCUMENTACION PAGO A CREDITO A 45 DIAS DESPUES DE PRESENTACION DE CUENTAS. (CONTROL INTERNO 303- 2025) |  |  |  | Sin ficha
17-06-2025 | https://www.panamacompra.gob.pa/Inicio/#/solicitud-de-cotizacion/2025-1-10-01-08-CL-024014/QfyojIwRnIsQjM1ADN1ojIpJye | 1- ACTH, 2- METANEFRINAS PLASMÁTICAS, PTE. JOSÉ DE LOS SANTOS GONZÁLEZ ÁVILA, C.I.P. y S.S. 6-700-1405 | B/. 84.00 | 18-06-2025 - 08:00 AM a 12:00 PM | Caja de Seguro Social | 30 Días calendario | No Detectada | 1- ACTH, 2- METANEFRINAS PLASMÁTICAS, PTE. JOSÉ DE LOS SANTOS GONZÁLEZ ÁVILA, C.I.P. y S.S. 6-700-1405 |  |  |  | 1- ACTH, 2- METANEFRINAS PLASMÁTICAS, PTE. JOSÉ DE LOS SANTOS GONZÁLEZ ÁVILA, C.I.P. y S.S. 6-700-1405 |  |  |  | Sin ficha
17-06-2025 | https://www.panamacompra.gob.pa/Inicio/#/solicitud-de-cotizacion/2025-2-82-01-08-CL-000632/QfyojIwRnIsMTO1ADN1ojIpJye | MATERIALES Y HERRAMIENTAS PARA DISEÑO GRAFICO | B/. 6,979.00 | 18-06-2025 - 08:00 AM a 12:00 PM | Loteria Nacional de Beneficencia | 15 Días hábiles | No Detectada | Papel de Sublimación Tamaño (11X17) | Cuchillas para Plotter de Corte (Cameo) de 45° | Cuchillas para Plotter de Corte (Cameo) de 60° | Cuchillas para Plotter de Corte (Cameo) de 90° | Papel de Sublimación Tamaño (11X17) Cuchillas para Plotter de Corte (Cameo) de 45° Cuchillas para Plotter de Corte (Cameo) de 60° Cuchillas para Plotter de Corte (Cameo) de 90° Sunchos plásticos (100x2.5mm) Barras de Silicon, material de resina. Diámetro 7mm, longitud 10 cm Grapadora Industrial. Grapas de 6-14 mm Peso 800 gramos, con 1000 Grapas incluidas Grapas 10mm x 1.2mm para grapadora THT31142 Set de 46 piezas de 1/4" Socket Incluye:1 pieza de 1/4" 45T mango de Llave Ratchet liberación rápida Exactos Incluye cuchillas de 18mm X 100 mm Juego de Cuchillas de 18 mm X 100 mm 10 piezas Pistola de Calor 2000w 50-600 ºC Pantalla LCD Caja de Herrameintas de Plastico de 436x220x205mm de17” Taladro Inhalambrico 20v de 3/8 25nm 0-1500rpm configuración de torque 15+1 engranaje mecánico de dos velocidades, luz de trabajo led integrada. Indicador LED que incluye bateria y cargador Mini Motor Tool 110v-120v para esparragos de 1/8 – 3/32” 10000-35000 Incluye 109 acces Rollos de Plásticos transparente para embalar de 18” de ancho y 1500 pies de largo con tubo interno 77mm 15 micrones Rollos de transportador de papel 24” X 100 yds Rollos de transportador de papel 12” X 100 yds Rollos de transportador transparente 24” X 100 yds Rollos de Transportador transparente 12” X 100 yds Láminas de acrilico transparente 4” X 8” de 2 mm de espesor Láminas de acrilico transparente 4” X 8” de 6 mm de expesor Láminas de PVC rígidas de 4” X 8” de 2 mm de espesor Vinil Adhesivo Color Navy 24” X 50mt Vinil Adhesivo Color Rojo Cereza 24” X 50mt Vinil Adhesivo Color Violeta 24” X 50mt Vinil Adhesivo Color Verde Ácido 24” x 50mt Vinil Adhesivo Color Silver Brush 24” X 50mt Vinil Adhesivo Color Gold Brush 24” X 50mt Vinil Adhesivo Plata 24” X 50mt Rollo de Vinil adhesivo Blanco para Plotter 60” Rollo de Vinil adhesivo Blanco con respaldo gris 60” Rollo de lona para banner 60” Rollo de lona para banner 36” Rollo de Cinta Adhesiva Doble Contacto de ¾ Inch X 5mt Cinta Métrica de 5Mt Regla de Acero de 20” mide metros y pulgadas. Ancho 29mm Mesa Plástica Plegable De 6 Pies X 2 Pies (HDPE) Con Marco De Acero Revestido. Medidas 180 Cm X 74 | Sunchos plásticos (100x2.5mm) | Barras de Silicon, material de resina. Diámetro 7mm, longitud 10 cm | Grapadora Industrial. Grapas de 6-14 mm Peso 800 gramos, con 1000 Grapas incluidas | Sin ficha | item_8: Grapas 10mm x 1.2mm para grapadora THT31142; item_9: Set de 46 piezas de 1/4" Socket Incluye:1 pieza de 1/4" 45T mango de Llave Ratchet liberación rápida; item_10: Exactos Incluye cuchillas de 18mm X 100 mm; item_11: Juego de Cuchillas de 18 mm X 100 mm 10 piezas; item_12: Pistola de Calor 2000w 50-600 ºC Pantalla LCD; item_13: Caja de Herrameintas de Plastico de 436x220x205mm de17”; item_14: Taladro Inhalambrico 20v de 3/8 25nm 0-1500rpm configuración de torque 15+1 engranaje mecánico de dos velocidades, luz de trabajo led integrada. Indicador LED que incluye bateria y cargador; item_15: Mini Motor Tool 110v-120v para esparragos de 1/8 – 3/32” 10000-35000 Incluye 109 acces; item_16: Rollos de Plásticos transparente para embalar de 18” de ancho y 1500 pies de largo con tubo interno 77mm 15 micrones; item_17: Rollos de transportador de papel 24” X 100 yds; item_18: Rollos de transportador de papel 12” X 100 yds; item_19: Rollos de transportador transparente 24” X 100 yds; item_20: Rollos de Transportador transparente 12” X 100 yds; item_21: Láminas de acrilico transparente 4” X 8” de 2 mm de espesor; item_22: Láminas de acrilico transparente 4” X 8” de 6 mm de expesor; item_23: Láminas de PVC rígidas de 4” X 8” de 2 mm de espesor; item_24: Vinil Adhesivo Color Navy 24” X 50mt; item_25: Vinil Adhesivo Color Rojo Cereza 24” X 50mt; item_26: Vinil Adhesivo Color Violeta 24” X 50mt; item_27: Vinil Adhesivo Color Verde Ácido 24” x 50mt; item_28: Vinil Adhesivo Color Silver Brush 24” X 50mt; item_29: Vinil Adhesivo Color Gold Brush 24” X 50mt; item_30: Vinil Adhesivo Plata 24” X 50mt; item_31: Rollo de Vinil adhesivo Blanco para Plotter 60”; item_32: Rollo de Vinil adhesivo Blanco con respaldo gris 60”; item_33: Rollo de lona para banner 60”; item_34: Rollo de lona para banner 36”; item_35: Rollo de Cinta Adhesiva Doble Contacto de ¾ Inch X 5mt; item_36: Cinta Métrica de 5Mt; item_37: Regla de Acero de 20” mide metros y pulgadas. Ancho 29mm; item_38: Mesa Plástica Plegable De 6 Pies X 2 Pies (HDPE) Con Marco De Acero Revestido. Medidas 180 Cm X 74
17-06-2025 | https://www.panamacompra.gob.pa/Inicio/#/solicitud-de-cotizacion/2025-1-35-01-08-CL-000494/QfyojIwRnIsIzN1ADN1ojIpJye | SUMINISTRO DE 5 KIT DE PRIMEROS AUXILIOS PARA LOS CENTROS DEPORTIVOS DE LA REGIONAL DE PANAMÁ ESTE | B/. 160.45 | 18-06-2025 - 07:00 AM a 11:00 AM | Instituto Panameño de Deportes | 10 Días hábiles | No Detectada | KIT DE PRIMEROS AUXILIOS |  |  |  | KIT DE PRIMEROS AUXILIOS |  |  |  | Sin ficha
17-06-2025 | https://www.panamacompra.gob.pa/Inicio/#/solicitud-de-cotizacion/2025-0-12-01-08-CL-021938/QfyojIwRnIsYTO5kzM1ojIpJye | PEDIDO 2025-0003 SDGSA MANTENIMIENTO DE CENTRAL DE AIRE DE 15 TONELADAS MOELO YORK K3EUIA33A Y SUS CONDENSADORAS | B/. 8,457.28 | 18-06-2025 - 09:00 AM a 01:00 PM | Ministerio de Salud | 42 Meses | No Detectada | SERVICIO E INSTALACIÓN DE ARMAFLEX PARA DOS CONDENSADORAS DE AIRE | DESINSTALACIÓN DE ARMAFLEX EN MÁQUINAS CONDENSADORAS DE AIRE | ARMAFLEX PARA DOS CONDENSADORAS DE AIRE | PINTURA PARA ARMAFLEX DE DOS CONDENSADORAS DE AIRES | SERVICIO E INSTALACIÓN DE ARMAFLEX PARA DOS CONDENSADORAS DE AIRE DESINSTALACIÓN DE ARMAFLEX EN MÁQUINAS CONDENSADORAS DE AIRE ARMAFLEX PARA DOS CONDENSADORAS DE AIRE PINTURA PARA ARMAFLEX DE DOS CONDENSADORAS DE AIRES FILTROS PLISADOS NO. 8 PARA LA UNIDAD DE AIRE ACONDICIONADO MODELO YORK K3EU180A33ASIN CÓDIGO DE ACTIVO MANTENIMIENTO DE UNIDAD CENTRAL DE AIRE ACONDICIONADO DE 15 TONELADAS CON FRECUENCIA TRIMESTRAL CAMBIO DE VÁLVULA SELENOIDE Y RECARGA DE GAS REFRIGERANTE VÁLVULA SELENOIDE MODELO AMG-71, 24V Y CONEXIÓN SOLDABLE DE 3/4 CAMBIO DE ACOMETIDA ELÉCTRICA (DESINSTALACIÓN E INSTALACIÓN) KIT CABLEADO PARA ACOMETIDA ELÉCTRICA | FILTROS PLISADOS NO. 8 PARA LA UNIDAD DE AIRE ACONDICIONADO MODELO YORK K3EU180A33ASIN CÓDIGO DE ACTIVO | MANTENIMIENTO DE UNIDAD CENTRAL DE AIRE ACONDICIONADO DE 15 TONELADAS CON FRECUENCIA TRIMESTRAL | CAMBIO DE VÁLVULA SELENOIDE Y RECARGA DE GAS REFRIGERANTE | Sin ficha | item_8: VÁLVULA SELENOIDE MODELO AMG-71, 24V Y CONEXIÓN SOLDABLE DE 3/4; item_9: CAMBIO DE ACOMETIDA ELÉCTRICA (DESINSTALACIÓN E INSTALACIÓN); item_10: KIT CABLEADO PARA ACOMETIDA ELÉCTRICA
17-06-2025 | https://www.panamacompra.gob.pa/Inicio/#/solicitud-de-cotizacion/2025-1-10-01-08-CL-024015/QfyojIwRnIsYjM1ADN1ojIpJye | CENTELLEO ÓSEO, PTE. IBO MANUEL MURILLO GUZMAN, C.I.P. 5-12-1110 y S.S. 285-7445 | B/. 500.00 | 18-06-2025 - 08:00 AM a 12:00 PM | Caja de Seguro Social | 30 Días calendario | No Detectada | CENTELLEO ÓSEO, PTE. IBO MANUEL MURILLO GUZMAN, C.I.P. 5-12-1110 y S.S. 285-7445 |  |  |  | CENTELLEO ÓSEO, PTE. IBO MANUEL MURILLO GUZMAN, C.I.P. 5-12-1110 y S.S. 285-7445 |  |  |  | Sin ficha
17-06-2025 | https://www.panamacompra.gob.pa/Inicio/#/solicitud-de-cotizacion/2025-2-03-01-08-CL-000317/QfyojIwRnIskzN1ADN1ojIpJye | SUÉTER TIPO POLO AZUL DE FABRICADO CON MATERIAL RETARDANTE A LA LLAMA. | B/. 8,785.40 | 18-06-2025 - 08:00 AM a 12:00 PM | Autoridad Marítima de Panamá | 15 Días hábiles | No Detectada | SUÉTER TIPO POLO Polo color azul fabricado en material retardante a la llama, con cintas reflectivas de dos pulgadas retardantes a la llama en hombros y en la circunferencia del torso. Tela de máximo 226 g/m². Debe estar compuesta de 45% Modacrilico / 35% Lyocell / 20% Aramida (+/- 2%). Con tres botones al frente y bolsillo para bolígrafo en la manga izquierda. Certificado como Categoría 2 de protección contra arco eléctrico con 8 cal/cm². Cumple NFPA 2112 que es la Norma sobre prendas resistentes al fuego para la protección del personal industrial contra incendios repentinos, minimo edición 2023. La prenda debe llevar etiquetas que indiquen su composición y cumplimiento de normas. Presentar muestra para evaluación. Debe llevar logo de la institución en tamaño aproximado de 3 x 3 pulgadas en hilo retardante a la llama en la tetilla izquierda. |  |  |  | SUÉTER TIPO POLO Polo color azul fabricado en material retardante a la llama, con cintas reflectivas de dos pulgadas retardantes a la llama en hombros y en la circunferencia del torso. Tela de máximo 226 g/m². Debe estar compuesta de 45% Modacrilico / 35% Lyocell / 20% Aramida (+/- 2%). Con tres botones al frente y bolsillo para bolígrafo en la manga izquierda. Certificado como Categoría 2 de protección contra arco eléctrico con 8 cal/cm². Cumple NFPA 2112 que es la Norma sobre prendas resistentes al fuego para la protección del personal industrial contra incendios repentinos, minimo edición 2023. La prenda debe llevar etiquetas que indiquen su composición y cumplimiento de normas. Presentar muestra para evaluación. Debe llevar logo de la institución en tamaño aproximado de 3 x 3 pulgadas en hilo retardante a la llama en la tetilla izquierda. |  |  |  | Sin ficha
17-06-2025 | https://www.panamacompra.gob.pa/Inicio/#/solicitud-de-cotizacion/2025-0-16-01-08-CL-000780/QfyojIwRnIsEzN1ADN1ojIpJye | Trituradora de papel de corte cruzado | B/. 393.85 | 18-06-2025 - 08:00 AM a 12:00 PM | Ministerio de Economía y Finanzas | 10 Días hábiles | No Detectada | Trituradora de papel de corte cruzado |  |  |  | Trituradora de papel de corte cruzado |  |  |  | Sin ficha
17-06-2025 | https://www.panamacompra.gob.pa/Inicio/#/solicitud-de-cotizacion/2025-1-26-01-08-CL-000652/QfyojIwRnIsEjM1ADN1ojIpJye | SUMINISTRO DE ESTANTE METALICO PARA ARCHIVADORES DE 2 PUERTAS Y 5 TABLILLAS | B/. 171.19 | 18-06-2025 - 09:00 AM a 01:00 PM | Autoridad de los Recursos Acuáticos de Panamá | 10 Días hábiles | No Detectada | SUMINISTRO DE ESTANTE METALICO PARA ARCHIVADORES DE 2 PUERTAS Y 5 TABLILLAS |  |  |  | SUMINISTRO DE ESTANTE METALICO PARA ARCHIVADORES DE 2 PUERTAS Y 5 TABLILLAS |  |  |  | Sin ficha
17-06-2025 | https://www.panamacompra.gob.pa/Inicio/#/solicitud-de-cotizacion/2025-1-10-01-08-CL-024016/QfyojIwRnIscjM1ADN1ojIpJye | POLISOMNOGRAFÍA DE NOCHE DIVIDIDA, PTE. MERCEDES MARIBEL MORALES SAAVEDRA de ESPITIA, C.I.P. 6-53-99 y S.S. 285-6558 | B/. 750.00 | 18-06-2025 - 08:00 AM a 12:00 PM | Caja de Seguro Social | 45 Días calendario | No Detectada | POLISOMNOGRAFÍA DE NOCHE DIVIDIDA, PTE. MERCEDES MARIBEL MORALES SAAVEDRA de ESPITIA, C.I.P. 6-53-99 y S.S. 285-6558 |  |  |  | POLISOMNOGRAFÍA DE NOCHE DIVIDIDA, PTE. MERCEDES MARIBEL MORALES SAAVEDRA de ESPITIA, C.I.P. 6-53-99 y S.S. 285-6558 |  |  |  | Sin ficha
17-06-2025 | https://www.panamacompra.gob.pa/Inicio/#/solicitud-de-cotizacion/2025-1-40-00-08-CL-000492/QfyojIwRnIsUTM1ADN1ojIpJye | SUMADORAS | B/. 0.00 | 18-06-2025 - 07:00 AM a 11:00 AM | Instituto Panameño de Habilitación Especial | 5 Días hábiles | No Detectada | 2 SUMADORAS CON PANTALLA LCD DE 14 DIGITOS |  |  |  | 2 SUMADORAS CON PANTALLA LCD DE 14 DIGITOS |  |  |  | Sin ficha
17-06-2025 | https://www.panamacompra.gob.pa/Inicio/#/solicitud-de-cotizacion/2025-1-10-01-08-CL-024017/QfyojIwRnIsEzM1ADN1ojIpJye | POLISOMNOGRAFÍA BASAL Y TITULACIÓN CON CPAP o BIPAP NOCTURNA,PTE. ALMYRA JOACELIN ACOSTA LOMBARDO de PITTY,C.I.P./S.S. 8-339-978 | B/. 750.00 | 18-06-2025 - 08:00 AM a 12:00 PM | Caja de Seguro Social | 45 Días calendario | No Detectada | POLISOMNOGRAFÍA BASAL Y TITULACIÓN CON CPAP o BIPAP NOCTURNA, PTE. ALMYRA JOACELIN ACOSTA LOMBARDO de PITTY, C.I.P. y S.S. 8-339-978 |  |  |  | POLISOMNOGRAFÍA BASAL Y TITULACIÓN CON CPAP o BIPAP NOCTURNA, PTE. ALMYRA JOACELIN ACOSTA LOMBARDO de PITTY, C.I.P. y S.S. 8-339-978 |  |  |  | Sin ficha
17-06-2025 | https://www.panamacompra.gob.pa/Inicio/#/solicitud-de-cotizacion/2025-0-07-09-09-CL-031076/QfyojIwRnIskzM1ADN1ojIpJye | COMPRA DE CAMARAS DE VIDEO VIGILANCIA - PARA EL MODULO DE SONA-IPHE EXTENSION VERAGUAS | B/. 0.00 | 20-06-2025 - 08:00 AM a 12:00 PM | Ministerio de Educación | 10 Días hábiles | No Detectada | CAMARAS DE VIDEO VIGILANCIA: HDMI Output 1-ch 4k (3840x2160)/30Hz; 2k (2560x1440; 1920x1080/60Hz; 1600x1200/60Hz; 1280x1024/60Hz;1280x720/60Hz; 1224x768/60Hz.; Resolución de Grabación 12MP/8,MP/6,MP/5,MP/4,MP/3,MP/1080p/UXGA/720p/VGA/4CIF/DCIF/2CIF/CIF/QCIF VGA Output 1ch; 1920x1080/60Hz;1280x1024/60Hz;1280x720/60Hz;1024x768/60Hz. COMPRESION DE AUDIO G.71 1ulaw/G.71 alaw/G.722/G.726. Cubrir Garantía e Instalacion, mantenimiento |  |  |  | CAMARAS DE VIDEO VIGILANCIA: HDMI Output 1-ch 4k (3840x2160)/30Hz; 2k (2560x1440; 1920x1080/60Hz; 1600x1200/60Hz; 1280x1024/60Hz;1280x720/60Hz; 1224x768/60Hz.; Resolución de Grabación 12MP/8,MP/6,MP/5,MP/4,MP/3,MP/1080p/UXGA/720p/VGA/4CIF/DCIF/2CIF/CIF/QCIF VGA Output 1ch; 1920x1080/60Hz;1280x1024/60Hz;1280x720/60Hz;1024x768/60Hz. COMPRESION DE AUDIO G.71 1ulaw/G.71 alaw/G.722/G.726. Cubrir Garantía e Instalacion, mantenimiento |  |  |  | Sin ficha
17-06-2025 | https://www.panamacompra.gob.pa/Inicio/#/solicitud-de-cotizacion/2025-1-26-01-09-CL-000651/QfyojIwRnIsAjM1ADN1ojIpJye | SERVICIO DE MANTENIMIENTO PREVENTIVO Y CORRECTIVO INCLUYE LA COMPRA DE REPUESTOS ORIGINALES Y PAGO DE MANO DE OBRA PARA EL VEHICULO NISSAN FRONTIER CON PLACA 995634 | B/. 238.61 | 18-06-2025 - 09:00 AM a 01:00 PM | Autoridad de los Recursos Acuáticos de Panamá | 30 Días hábiles | No Detectada | SERVICIO DE MANTENIMIENTO PREVENTIVO Y CORRECTIVO INCLUYE LA COMPRA DE REPUESTOS ORIGINALES Y PAGO DE MANO DE OBRA PARA EL VEHICULO NISSAN FRONTIER CON PLACA 995634, CON NUMERO DE MOTOR QD32-248422 Y CHASIS No. N1CJUD22Z0088098 CONTROL 09-060 ASIGNADO A LA REGIONAL DE VERAGUAS |  |  |  | SERVICIO DE MANTENIMIENTO PREVENTIVO Y CORRECTIVO INCLUYE LA COMPRA DE REPUESTOS ORIGINALES Y PAGO DE MANO DE OBRA PARA EL VEHICULO NISSAN FRONTIER CON PLACA 995634, CON NUMERO DE MOTOR QD32-248422 Y CHASIS No. N1CJUD22Z0088098 CONTROL 09-060 ASIGNADO A LA REGIONAL DE VERAGUAS |  |  |  | Sin ficha
17-06-2025 | https://www.panamacompra.gob.pa/Inicio/#/solicitud-de-cotizacion/2025-1-10-01-04-CL-024013/QfyojIwRnIskTM1ADN1ojIpJye | CONOS VIALES DE 36" O 90 CMS, CON CINTA REFLECTIVA, COLOR NARANJA. | B/. 2,124.00 | 18-06-2025 - 07:00 AM a 11:00 AM | Caja de Seguro Social | 10 Días calendario | No Detectada | CONOS VIALES DE 36" O 90 CMS, CON CINTA REFLECTIVA, COLOR NARANJA. DISTRIBUIDOS DE LA SIGUIENTE MANERA: AREA DE MORGUE-TORRE 10 FISIOTERAPIA-ESTACIONAMIENTO 18 AREA SUBIDA DE FISIOTERAPIA-TORRE 14 AREA BAJADA DE URGENCIAS-TORRE 16 FARMACIA-TORRE 10 AREA DE HEMODIALISIS B 20 AREA DE GARITA PARTE TRASERA-H.R.H.L. 30 |  |  |  | CONOS VIALES DE 36" O 90 CMS, CON CINTA REFLECTIVA, COLOR NARANJA. DISTRIBUIDOS DE LA SIGUIENTE MANERA: AREA DE MORGUE-TORRE 10 FISIOTERAPIA-ESTACIONAMIENTO 18 AREA SUBIDA DE FISIOTERAPIA-TORRE 14 AREA BAJADA DE URGENCIAS-TORRE 16 FARMACIA-TORRE 10 AREA DE HEMODIALISIS B 20 AREA DE GARITA PARTE TRASERA-H.R.H.L. 30 |  |  |  | Sin ficha
17-06-2025 | https://www.panamacompra.gob.pa/Inicio/#/solicitud-de-cotizacion/2025-1-10-01-08-CL-024020/QfyojIwRnIsQDN1ADN1ojIpJye | SOLICITUD DE COMPRA GAS BUTANO. REQ. 1001062667. | B/. 900.00 | 18-06-2025 - 07:00 AM a 11:00 AM | Caja de Seguro Social | 10 Días calendario | No Detectada | LITROS DE GAS - LP GRANEL. GAS BUTANO RECARGE EN LITROS. SERA UTILIZADO PARA EL AREA DE LA LAVANDERIA DE ESTA UNIDAD EJECUTORA. ERSTA SUJETA A CAMBIO DE PARIDAD. ENTREGA SEGUN NECESIDAD. RECARGA DE GAS BUTANO POR 6 MESES A PARTIR DE JULIO A DICIEMBRE 2025. |  |  |  | LITROS DE GAS - LP GRANEL. GAS BUTANO RECARGE EN LITROS. SERA UTILIZADO PARA EL AREA DE LA LAVANDERIA DE ESTA UNIDAD EJECUTORA. ERSTA SUJETA A CAMBIO DE PARIDAD. ENTREGA SEGUN NECESIDAD. RECARGA DE GAS BUTANO POR 6 MESES A PARTIR DE JULIO A DICIEMBRE 2025. |  |  |  | Sin ficha
17-06-2025 | https://www.panamacompra.gob.pa/Inicio/#/solicitud-de-cotizacion/2025-1-31-01-08-CL-000497/QfyojIwRnIsgTNxYzM1ojIpJye | ADQUISICIÓN DE UNA CABINA REGALONA DE MANO | B/. 399.00 | 18-06-2025 - 12:00 PM a 04:00 PM | Sistema Estatal de Radio y Televisión | 10 Días hábiles | No Detectada | CABINA REGALONA DE MANO EN MATERIAL PVC. QUE INCLUYA MOTOR SOPLADOR Y BOLSO DE TRASLADO |  |  |  | CABINA REGALONA DE MANO EN MATERIAL PVC. QUE INCLUYA MOTOR SOPLADOR Y BOLSO DE TRASLADO |  |  |  | Sin ficha
17-06-2025 | https://www.panamacompra.gob.pa/Inicio/#/solicitud-de-cotizacion/2025-0-12-19-08-CL-021944/QfyojIwRnIscTO0ADN1ojIpJye | COMPRA DE INSUMOS SF-387-25 | B/. 1,200.00 | 18-06-2025 - 08:00 AM a 12:00 PM | Ministerio de Salud | 15 Días hábiles | No Detectada | ENVASE DE 32 ONZAS CON DISPENSADOR DOSIFICADOR. ENVASE DE PLASTICO SEMITRANSPARENTE CON BOCA ANGOSTA, TAPA ROSCA. |  |  |  | ENVASE DE 32 ONZAS CON DISPENSADOR DOSIFICADOR. ENVASE DE PLASTICO SEMITRANSPARENTE CON BOCA ANGOSTA, TAPA ROSCA. |  |  |  | Sin ficha
17-06-2025 | https://www.panamacompra.gob.pa/Inicio/#/solicitud-de-cotizacion/2025-1-37-01-04-CL-000803/QfyojIwRnIskjM1ADN1ojIpJye | Compra de Materiales para Curso de Chapistería INADEH David | B/. 498.39 | 18-06-2025 - 07:00 AM a 11:00 AM | Instituto Nacional de Formación Profesional y Capacitación para el Desarrollo Humano | 15 Días hábiles | No Detectada | masilla de polyester (plastogon) de 3lt | base de relleno de 1GLN | transparente (clear)de 1GLN | catalizador universal de 1LT | masilla de polyester (plastogon) de 3lt base de relleno de 1GLN transparente (clear)de 1GLN catalizador universal de 1LT solvente universal de 1GL thinner tape de enmascarar amarillo de 3/4 papel de enmascarar de 18x500 pies lija #80 lija #220 lija #120 lija #320 aerosol epóxico vaso de medir desengrasante de 1/8GLN mano guia en polvo 150 GRM espátula plástica kit de espátula metálica bolsa de 4UDS | solvente universal de 1GL | thinner | tape de enmascarar amarillo de 3/4 | Sin ficha | item_8: papel de enmascarar de 18x500 pies; item_9: lija #80; item_10: lija #220; item_11: lija #120; item_12: lija #320; item_13: aerosol epóxico; item_14: vaso de medir; item_15: desengrasante de 1/8GLN; item_16: mano guia en polvo 150 GRM; item_17: espátula plástica; item_18: kit de espátula metálica bolsa de 4UDS
17-06-2025 | https://www.panamacompra.gob.pa/Inicio/#/solicitud-de-cotizacion/2025-0-07-04-04-CL-031075/QfyojIwRnIsMzM1ADN1ojIpJye | GAS 100 LIBRAS 2do TRIMESTRE | B/. 260.01 | 18-06-2025 - 08:00 AM a 12:00 PM | Ministerio de Educación | 1 Días hábiles | No Detectada | gas de 100 libras tropigas |  |  |  | gas de 100 libras tropigas |  |  |  | Sin ficha
17-06-2025 | https://www.panamacompra.gob.pa/Inicio/#/solicitud-de-cotizacion/2025-1-10-01-08-CL-024018/QfyojIwRnIsYzM1ADN1ojIpJye | TOM. POR EMISIÓN DE POSITRONES DE CUERPO ENTERO – PET / CT, PTE. FÉLIX SEGUNDO VÁSQUEZ RODRÍGUEZ, C.I.P. 9-101-154 y S.S. 145-2103 | B/. 2,525.00 | 18-06-2025 - 08:00 AM a 12:00 PM | Caja de Seguro Social | 45 Días calendario | No Detectada | TOMOGRAFÍA POR EMISIÓN DE POSITRONES DE CUERPO ENTERO – PET / CT, PTE. FÉLIX SEGUNDO VÁSQUEZ RODRÍGUEZ, C.I.P. 9-101-154 y S.S. 145-2103 |  |  |  | TOMOGRAFÍA POR EMISIÓN DE POSITRONES DE CUERPO ENTERO – PET / CT, PTE. FÉLIX SEGUNDO VÁSQUEZ RODRÍGUEZ, C.I.P. 9-101-154 y S.S. 145-2103 |  |  |  | Sin ficha
17-06-2025 | https://www.panamacompra.gob.pa/Inicio/#/solicitud-de-cotizacion/2025-1-26-01-09-CL-000650/QfyojIwRnIsgTM1ADN1ojIpJye | SERVICIO DE MANTENIMIENTO PREVENTIVO Y CORRECTIVO INCLUYE LA COMPRA DE REPUESTOS ORIGINALES Y ( PAGO DE MANO DE OBRA) PARA EL VEHICULO NISSAN FRONTIER CON PLACA 996660 | B/. 4,866.36 | 18-06-2025 - 09:00 AM a 01:00 PM | Autoridad de los Recursos Acuáticos de Panamá | 30 Días hábiles | No Detectada | SERVICIO DE MANTENIMIENTO PREVENTIVO Y CORRECTIVO INCLUYE LA COMPRA DE REPUESTOS ORIGINALES Y ( PAGO DE MANO DE OBRA) PARA EL VEHICULO NISSAN FRONTIER CON PLACA 996660 CON NUMERO DE MOTOR QD32-2645 Y CHASIS No. JN1AJUD22Z0040354 CONTROL 08-070 ASIGNADO A LA REGIONAL DE VERAGUAS. |  |  |  | SERVICIO DE MANTENIMIENTO PREVENTIVO Y CORRECTIVO INCLUYE LA COMPRA DE REPUESTOS ORIGINALES Y ( PAGO DE MANO DE OBRA) PARA EL VEHICULO NISSAN FRONTIER CON PLACA 996660 CON NUMERO DE MOTOR QD32-2645 Y CHASIS No. JN1AJUD22Z0040354 CONTROL 08-070 ASIGNADO A LA REGIONAL DE VERAGUAS. |  |  |  | Sin ficha
17-06-2025 | https://www.panamacompra.gob.pa/Inicio/#/solicitud-de-cotizacion/2025-1-10-01-01-CL-024009/QfyojIwRnIsczN0ADN1ojIpJye | SELLOS AUTOMATICOS | B/. 759.00 | 19-06-2025 - 08:00 AM a 12:00 PM | Caja de Seguro Social | 10 Días hábiles | No Detectada | SELLO AUTOMATICO 844 TAMAÑO (22X58MM) | SELLO AUTOMATICO S-836D TAMAÑO (30X45MM). | SELLO AUTOMATICO 837 TAMAÑO (40X50MM). | SELLO AUTOMATICO TAMAÑO 14X18MM | SELLO AUTOMATICO 844 TAMAÑO (22X58MM) SELLO AUTOMATICO S-836D TAMAÑO (30X45MM). SELLO AUTOMATICO 837 TAMAÑO (40X50MM). SELLO AUTOMATICO TAMAÑO 14X18MM SELLO AUTOMATICO SIN FECHADOR S-829 TAMAÑO (64X40MM). SELLO REDONDO AUTOMATICO R-538 TAMAÑO (38MM). | SELLO AUTOMATICO SIN FECHADOR S-829 TAMAÑO (64X40MM). | SELLO REDONDO AUTOMATICO R-538 TAMAÑO (38MM). |  | Sin ficha
17-06-2025 | https://www.panamacompra.gob.pa/Inicio/#/solicitud-de-cotizacion/2025-0-07-18-08-CL-031070/QfyojIwRnIsUTM0ADN1ojIpJye | Adquisición de lentes a la estudiante Giovanna Gittens del 11° Ñ | B/. 80.00 | 19-06-2025 - 08:00 AM a 12:00 PM | Ministerio de Educación | 10 Días hábiles | No Detectada | Adquisición de lentes a la estudiante Giovanna Gittens del 11° Ñ, aprobado por la Comunidad Educativa. Ver análisis visual para referencia. |  |  |  | Adquisición de lentes a la estudiante Giovanna Gittens del 11° Ñ, aprobado por la Comunidad Educativa. Ver análisis visual para referencia. |  |  |  | Sin ficha
17-06-2025 | https://www.panamacompra.gob.pa/Inicio/#/solicitud-de-cotizacion/2025-0-27-01-08-CL-001423/QfyojIwRnIsUTMxADN1ojIpJye | CHALECOS - SALVAVIDAS PARA LA UEP -PATRIMONIO | B/. 427.14 | 18-06-2025 - 08:00 AM a 12:00 PM | Ministerio de Ambiente | 15 Días hábiles | No Detectada | SALVAVIDAS - CHALECOS DEPORTIVOS DE COLOR ROJO FLUORESCENTES UNISEX DIFERENTES TALLAS ( M, L, XL, XXL, XXXL, XXXXL). |  |  |  | SALVAVIDAS - CHALECOS DEPORTIVOS DE COLOR ROJO FLUORESCENTES UNISEX DIFERENTES TALLAS ( M, L, XL, XXL, XXXL, XXXXL). |  |  |  | Sin ficha
17-06-2025 | https://www.panamacompra.gob.pa/Inicio/#/solicitud-de-cotizacion/2025-1-10-01-04-CL-024005/QfyojIwRnIsUDM0ADN1ojIpJye | UN SERVICIO DE ALMUERZOS DIARIOS PARA LA CAPACITACIÓN A FUNCIONARIOS, SOBRE LAS REFORMAS A LA LEY 51, ORGÁNICA DE LA CAJA DE SEGURO SOCIAL, A REALIZARSE LOS DÍAS JUEVES 10, Y VIERNES 11 DE JULIO 2025, | B/. 246.00 | 18-06-2025 - 07:00 AM a 11:00 AM | Caja de Seguro Social | 10 Días calendario | No Detectada | UN SERVICIO DE ALMUERZOS DIARIOS PARA LA CAPACITACIÓN A FUNCIONARIOS, SOBRE LAS REFORMAS A LA LEY 51, ORGÁNICA DE LA CAJA DE SEGURO SOCIAL, A REALIZARSE LOS DÍAS JUEVES 10, Y VIERNES 11 DE JULIO 2025, EN EL AUDITORIO DEL CENTRO HOSPITALARIO ESPECIALIZADO REGIONAL DR. RAFAEL HERNANDEZ L. EL MISMO INCLUYE: LOMO CON PAPA Y ZANAHORIA, VEGETALES SALTEADOS (ZANAHORIA, CHAYOTE, PAPA) ARROZ DE AJI, PLATANO EN TENTACION. (DEBE VENIR SERVIDO INCLUIR AGUA Y BEBIDA NATRURAL AMBOS DIAS). SERVIRSE A LA 12:00 PM. COSTO DEL ALMUERZO PRECIO UNITARIO DE B/. 6.00 X 41= 246.00 TOTAL DE B/.246.00 ****PRESENTAR MENU VARIADOS**** OBSERVACION: ACTIVIDAD A REALIZARSE LOS DIAS 10 Y 11 EN EL AUDITORIOS DEL CENTRO MEDICO ESPECIALIZADO DR. RAFAEL HERNANDEZ L. |  |  |  | UN SERVICIO DE ALMUERZOS DIARIOS PARA LA CAPACITACIÓN A FUNCIONARIOS, SOBRE LAS REFORMAS A LA LEY 51, ORGÁNICA DE LA CAJA DE SEGURO SOCIAL, A REALIZARSE LOS DÍAS JUEVES 10, Y VIERNES 11 DE JULIO 2025, EN EL AUDITORIO DEL CENTRO HOSPITALARIO ESPECIALIZADO REGIONAL DR. RAFAEL HERNANDEZ L. EL MISMO INCLUYE: LOMO CON PAPA Y ZANAHORIA, VEGETALES SALTEADOS (ZANAHORIA, CHAYOTE, PAPA) ARROZ DE AJI, PLATANO EN TENTACION. (DEBE VENIR SERVIDO INCLUIR AGUA Y BEBIDA NATRURAL AMBOS DIAS). SERVIRSE A LA 12:00 PM. COSTO DEL ALMUERZO PRECIO UNITARIO DE B/. 6.00 X 41= 246.00 TOTAL DE B/.246.00 ****PRESENTAR MENU VARIADOS**** OBSERVACION: ACTIVIDAD A REALIZARSE LOS DIAS 10 Y 11 EN EL AUDITORIOS DEL CENTRO MEDICO ESPECIALIZADO DR. RAFAEL HERNANDEZ L. |  |  |  | Sin ficha
17-06-2025 | https://www.panamacompra.gob.pa/Inicio/#/solicitud-de-cotizacion/2025-0-07-08-08-CL-031074/QfyojIwRnIsMDO0ADN1ojIpJye | Servicio de 4 buses ida y vuelta (50 pasajeros) para transportar 164 estudiantes y docente coordinadores de la actividad EXPO VOCACIONAL: FUTURO 360 | B/. 900.00 | 18-06-2025 - 07:00 AM a 11:00 AM | Ministerio de Educación | 1 Días hábiles | No Detectada | Servicio de 4 buses ida y vuelta (50 pasajeros) para transportar estudiante y Docentes organizadores de la actividad. en Soho mall de calle 50 día: 3/7/2025 Lugar de salida I.P.T. JEPTHA B. DUNCAN, Hora de salida: 7.00am. Buses con aires acondicionados, asientos de butacas reclinables, maleteros espaciosos, conductores profesionales, responsables y respetuoso que cuenten con licencia conforme al equipo a conducir, cobertura de seguro de pasajeros, peaje de corredores y autopista. ver documentos solicitados en datos adjuntos. |  |  |  | Servicio de 4 buses ida y vuelta (50 pasajeros) para transportar estudiante y Docentes organizadores de la actividad. en Soho mall de calle 50 día: 3/7/2025 Lugar de salida I.P.T. JEPTHA B. DUNCAN, Hora de salida: 7.00am. Buses con aires acondicionados, asientos de butacas reclinables, maleteros espaciosos, conductores profesionales, responsables y respetuoso que cuenten con licencia conforme al equipo a conducir, cobertura de seguro de pasajeros, peaje de corredores y autopista. ver documentos solicitados en datos adjuntos. |  |  |  | Sin ficha
17-06-2025 | https://www.panamacompra.gob.pa/Inicio/#/solicitud-de-cotizacion/2025-2-66-01-08-CL-000780/QfyojIwRnIsQDN0ADN1ojIpJye | COMPRA DE CERTIFICADOS DE REGALOS | B/. 3,060.20 | 18-06-2025 - 08:00 AM a 12:00 PM | Instituto de Acueductos y Alcantarillados Nacionales | 1 Días hábiles | No Detectada | CERTIFICADO DE REGALO Certificado de regalo. Compra de certificados de regalos en un supermercado de la localidad, que tenga presencia en las provincias de Chiriquí y Bocas del Toro para que sean entregados a servidores públicos, Padres de familia. Cada certificado de regalo tendrá un valor de B/IO.OO y beneficiará 286 Padres de familia, |  |  |  | CERTIFICADO DE REGALO Certificado de regalo. Compra de certificados de regalos en un supermercado de la localidad, que tenga presencia en las provincias de Chiriquí y Bocas del Toro para que sean entregados a servidores públicos, Padres de familia. Cada certificado de regalo tendrá un valor de B/IO.OO y beneficiará 286 Padres de familia, |  |  |  | Sin ficha
17-06-2025 | https://www.panamacompra.gob.pa/Inicio/#/solicitud-de-cotizacion/2025-0-362-01-08-CL-001001/QfyojIwRnIskzN0ADN1ojIpJye | ACTUALIZACIÓN DE UNA (1) LICENCIA NEGA. | B/. 1,350.00 | 18-06-2025 - 07:00 AM a 11:00 AM | Instituto de Medicina Legal y Ciencias Forenses | 15 Días hábiles | No Detectada | ACTUALIZACIÓN DE UNA (1) LICENCIA NEGA ÚLTIMA VERSIÓN (SOFTWARE PARA PERICIA CALIGRAFICA Y DOCUMENTOSCOPIA FORENSE) - Periodo correspondiente del 24 de julio de 2025 al 24 de julio de 2026. - Mantenimiento y soporte por 12 meses - EL PROPONENTE DEBERÁ PRESENTAR UNA NOTA O CERTIFICACIÓN VIGENTE, EMITIDA POR EL FABRICANTE, EN LA QUE SE INDIQUE QUE ES DISTRIBUIDOR AUTORIZADO EN PANAMÁ. |  |  |  | ACTUALIZACIÓN DE UNA (1) LICENCIA NEGA ÚLTIMA VERSIÓN (SOFTWARE PARA PERICIA CALIGRAFICA Y DOCUMENTOSCOPIA FORENSE) - Periodo correspondiente del 24 de julio de 2025 al 24 de julio de 2026. - Mantenimiento y soporte por 12 meses - EL PROPONENTE DEBERÁ PRESENTAR UNA NOTA O CERTIFICACIÓN VIGENTE, EMITIDA POR EL FABRICANTE, EN LA QUE SE INDIQUE QUE ES DISTRIBUIDOR AUTORIZADO EN PANAMÁ. |  |  |  | Sin ficha
17-06-2025 | https://www.panamacompra.gob.pa/Inicio/#/solicitud-de-cotizacion/2025-0-07-08-08-CL-031073/QfyojIwRnIsQTN0ADN1ojIpJye | REVISION Y REPARACION DE LOS FALLOS ENCONTRADOS EN EL PANEL DEL SISTEMA DE ALARMA CONTRA INCENDIO EN EL PROGRAMA DE PARALISIS CEREBRAL | B/. 535.00 | 19-06-2025 - 08:15 AM a 12:15 PM | Ministerio de Educación | 5 Días hábiles | No Detectada | MANO DE OBRA Y VISITA TECNICA POR REVISIÓN Y REPARACION DE LOS FALLOS ENCONTRADOS EN EL PANEL DEL SISTEMADE ALARMA CONTRA INCENDIO |  |  |  | MANO DE OBRA Y VISITA TECNICA POR REVISIÓN Y REPARACION DE LOS FALLOS ENCONTRADOS EN EL PANEL DEL SISTEMADE ALARMA CONTRA INCENDIO |  |  |  | Sin ficha
17-06-2025 | https://www.panamacompra.gob.pa/Inicio/#/solicitud-de-cotizacion/2025-0-02-01-08-CL-000757/QfyojIwRnIsMzN0ADN1ojIpJye | ADQUISICIÓN DE DOS (2) CAMARAS FOTOGRAFICAS Y ACCESORIOS PARA LA DIRECCIÓN NACIONAL DE DESARROLLO DE LOS RECURSOS HUMANOS | B/. 417.19 | 18-06-2025 - 09:00 AM a 01:00 PM | Contraloría General de la República | 30 Días hábiles | No Detectada | CAMARAS FOTOGRAFICAS Indicar: Marca, Casa Productora y País de Origen | ACCESORIOS DE CÁMARA FOTOGRAFICA Indicar: Marca, Casa Productora y País de Origen |  |  | CAMARAS FOTOGRAFICAS Indicar: Marca, Casa Productora y País de Origen ACCESORIOS DE CÁMARA FOTOGRAFICA Indicar: Marca, Casa Productora y País de Origen |  |  |  | Sin ficha
17-06-2025 | https://www.panamacompra.gob.pa/Inicio/#/solicitud-de-cotizacion/2025-0-18-02-13-CL-004097/QfyojIwRnIsMjN0ADN1ojIpJye | Adquisición de un tractor requerido para mantenimiento de áreas verdes en Base Aeronaval de Punta Coco. adjunto especificaciones | B/. 4,525.21 | 18-06-2025 - 07:00 AM a 11:00 AM | Ministerio de Seguridad Pública | 15 Días hábiles | No Detectada | Adquisición de un tractor requerido para mantenimiento de áreas verdes en Base Aeronaval de Punta Coco. adjunto especificaciones |  |  |  | Adquisición de un tractor requerido para mantenimiento de áreas verdes en Base Aeronaval de Punta Coco. adjunto especificaciones |  |  |  | Sin ficha
17-06-2025 | https://www.panamacompra.gob.pa/Inicio/#/solicitud-de-cotizacion/2025-1-10-01-06-CL-023839/QfyojIwRnIsczM0ADN1ojIpJye | 1001063614-06-01, CAJA FUERTE DIGITAL DE 250MM X 350 MM X 250MM | B/. 120.00 | 19-06-2025 - 08:30 AM a 12:30 PM | Caja de Seguro Social | 10 Días hábiles | No Detectada | CAJA FUERTE DIGITAL DE 250MM X 350 MM X 250MM PARA SER UTILIZADA PARA ASEGURAR LAS PERTENENCIAS (DINERO, PRENDAS) DE PACIENTE QUE ASISTE AL CUARTO DE URGENCIAS, INCONCIENTE Y SIN PERSONA RESPONSABLE GARANTIA DE 6 MESES NUMERO DE ACTIVO 6000219371 |  |  |  | CAJA FUERTE DIGITAL DE 250MM X 350 MM X 250MM PARA SER UTILIZADA PARA ASEGURAR LAS PERTENENCIAS (DINERO, PRENDAS) DE PACIENTE QUE ASISTE AL CUARTO DE URGENCIAS, INCONCIENTE Y SIN PERSONA RESPONSABLE GARANTIA DE 6 MESES NUMERO DE ACTIVO 6000219371 |  |  |  | Sin ficha
17-06-2025 | https://www.panamacompra.gob.pa/Inicio/#/solicitud-de-cotizacion/2025-0-07-17-08-CL-031072/QfyojIwRnIsMjM0ADN1ojIpJye | COMPRA DE MATERIALES DEPORTIVOS PARA USO DE LOS ESTUDIANTES DEL PLANTEL. | B/. 0.00 | 18-06-2025 - 07:00 AM a 11:00 AM | Ministerio de Educación | 3 Días calendario | No Detectada | BALONES #4 | CONOS COLORES VARIADOS | PETOS (5 COLORES DIFERENTES) | BALONES DE MINI BALONCESTO | BALONES #4 CONOS COLORES VARIADOS PETOS (5 COLORES DIFERENTES) BALONES DE MINI BALONCESTO JUEGOS DE 3 AROS CON SUS REDES BALONES DE VOLEIBOL JUEGOS DE REDES DE VOLEIBOL HULA HULA (35 GRANDES, 35 MEDIANA Y 35 CHICA) COLCHONETAS PARA GIMNASIA ( GRUESAS DE 4 PULGADAS, MATERIAL DE VINIL) MANILLAS MINI BEISBOL PELOTAS DE BEISBOL DE CAUCHO BATES MINI DE MADERA SILBATOS DE METAL | JUEGOS DE 3 AROS CON SUS REDES | BALONES DE VOLEIBOL | JUEGOS DE REDES DE VOLEIBOL | Sin ficha | item_8: HULA HULA (35 GRANDES, 35 MEDIANA Y 35 CHICA); item_9: COLCHONETAS PARA GIMNASIA ( GRUESAS DE 4 PULGADAS, MATERIAL DE VINIL); item_10: MANILLAS MINI BEISBOL; item_11: PELOTAS DE BEISBOL DE CAUCHO; item_12: BATES MINI DE MADERA; item_13: SILBATOS DE METAL
17-06-2025 | https://www.panamacompra.gob.pa/Inicio/#/solicitud-de-cotizacion/2025-0-07-15-13-CL-031068/QfyojIwRnIskTOzADN1ojIpJye | Compra de materiales para proyecto Porcino | B/. 0.00 | 18-06-2025 - 01:00 PM a 05:00 PM | Ministerio de Educación | 3 Días hábiles | No Detectada | Bebedero ½” tolva | Separador de pvc 2.4 mts | Separador pvc 1.6 mts maternidad | Comedero lechón plástico rojo 16” | Bebedero ½” tolva Separador de pvc 2.4 mts Separador pvc 1.6 mts maternidad Comedero lechón plástico rojo 16” Plancha calefactora kane derecha Plancha calefactora kane izquierda Coral de destete Separador de pvc 1.54 mts Comedero ceba 140 lt 1200x700m Pisos destete 60x40 azul | Plancha calefactora kane derecha | Plancha calefactora kane izquierda | Coral de destete | Sin ficha | item_8: Separador de pvc 1.54 mts; item_9: Comedero ceba 140 lt 1200x700m; item_10: Pisos destete 60x40 azul
17-06-2025 | https://www.panamacompra.gob.pa/Inicio/#/solicitud-de-cotizacion/2025-0-07-18-08-CL-031069/QfyojIwRnIsQTM0ADN1ojIpJye | Adquisición de instrumentos, accesorios y repuestos para los equipos de la banda del colegio. | B/. 0.00 | 19-06-2025 - 08:00 AM a 12:00 PM | Ministerio de Educación | 15 Días hábiles | No Detectada | Bombos acrílicos tamaño 26 color transparente | Caja láser 14x12 de metal | Campanas | Sables de gala | Bombos acrílicos tamaño 26 color transparente Caja láser 14x12 de metal Campanas Sables de gala Fusiles de madera Guaripolas de 50 pulgadas Guaripola de 60 pulgadas Batutas de 24 pulgadas Caja de muela Caja de bolillos tamaño 2 B Caja de bolillos tamaño 5 B Docena de cuero de bombo tamaño 26 Tensor o muela de bombo láser SP-2D Boquilla F.C. | Fusiles de madera | Guaripolas de 50 pulgadas | Guaripola de 60 pulgadas | Sin ficha | item_8: Batutas de 24 pulgadas; item_9: Caja de muela; item_10: Caja de bolillos tamaño 2 B; item_11: Caja de bolillos tamaño 5 B; item_12: Docena de cuero de bombo tamaño 26; item_13: Tensor o muela de bombo láser SP-2D; item_14: Boquilla F.C.
17-06-2025 | https://www.panamacompra.gob.pa/Inicio/#/solicitud-de-cotizacion/2025-1-10-01-08-CL-023863/QfyojIwRnIsgjM0ADN1ojIpJye | COMPRA DE EQUIPO DE PROTECCIÓN PARA LOS DEPARTAMENTOS DE LA DIRECCIÓN EJECUTIVA NACIONAL DE PRESTACINES ECONÓMICAS. | B/. 685.02 | 18-06-2025 - 08:00 AM a 12:00 PM | Caja de Seguro Social | 10 Días hábiles | No Detectada | GUANTES DE TEJIDO DE LONA DE ALGODÓN. UNIDAD DE MEDIDA: CAJA DE 12 PARES. MEDIDAS: 5 CAJAS - TALLA L. 4 CAJAS - TALLA XL *SEÑALAR TALLAS EN COTIZACIÓN | FAJAS DE PROTECCIÓN LUMBAR DE USO PERSONAL. CANTIDAD: 20 UNIDADES - TALLA M. 20 UNIDADES - TALLA L. 20 UNIDADES - TALLA XL. 10 UNIDADES - TALLA 2XL. 5 UNIDADES - TALLA 3XL. UNIDAD DE MEDIDA: UNIDAD *SEÑALAR TALLAS EN COTIZACIÓN |  |  | GUANTES DE TEJIDO DE LONA DE ALGODÓN. UNIDAD DE MEDIDA: CAJA DE 12 PARES. MEDIDAS: 5 CAJAS - TALLA L. 4 CAJAS - TALLA XL *SEÑALAR TALLAS EN COTIZACIÓN FAJAS DE PROTECCIÓN LUMBAR DE USO PERSONAL. CANTIDAD: 20 UNIDADES - TALLA M. 20 UNIDADES - TALLA L. 20 UNIDADES - TALLA XL. 10 UNIDADES - TALLA 2XL. 5 UNIDADES - TALLA 3XL. UNIDAD DE MEDIDA: UNIDAD *SEÑALAR TALLAS EN COTIZACIÓN |  |  |  | Sin ficha
17-06-2025 | https://www.panamacompra.gob.pa/Inicio/#/solicitud-de-cotizacion/2025-0-16-01-08-CL-000779/QfyojIwRnIsQjM0ADN1ojIpJye | 1,7 Dimetilxantina -98% (TLC) solido ligando del receptor de Adenosina | B/. 428.00 | 18-06-2025 - 08:00 AM a 12:00 PM | Ministerio de Economía y Finanzas | 60 Días calendario | No Detectada | 1,7 Dimetilxantina -98% (TLC) solido ligando del receptor de Adenosina Presentación de 100MG. |  |  |  | 1,7 Dimetilxantina -98% (TLC) solido ligando del receptor de Adenosina Presentación de 100MG. |  |  |  | Sin ficha
17-06-2025 | https://www.panamacompra.gob.pa/Inicio/#/solicitud-de-cotizacion/2025-1-10-01-13-CL-024001/QfyojIwRnIsEDOzADN1ojIpJye | SERVICIO DE MANTENIMIENTO DE AREAS VERDES ULAPS DE CAPIRA | B/. 9,842.00 | 18-06-2025 - 07:00 AM a 11:00 AM | Caja de Seguro Social | 10 Meses | No Detectada | SERVICIO DE MANTENIMIENTO DE ÁREAS VERDES ULAPS DE CAPIRA |  |  |  | SERVICIO DE MANTENIMIENTO DE ÁREAS VERDES ULAPS DE CAPIRA |  |  |  | Sin ficha
17-06-2025 | https://www.panamacompra.gob.pa/Inicio/#/solicitud-de-cotizacion/2025-0-07-02-02-CL-031064/QfyojIwRnIscTNzADN1ojIpJye | Necesidad de máquinas cortadoras de maleza, para limpieza de areas verdes del Centro Educativo. | B/. 1,714.73 | 18-06-2025 - 07:00 AM a 11:00 AM | Ministerio de Educación | 5 Días hábiles | No Detectada | Desmalezadora 27.2 CC/1.0 CV/5. 0KG de marca reconocida | Desmalezadora 40.2 CC/2.2/CV/6.3KG de marca reconocida | Aceite lubricante P/Motor 16OZ | Hilo cuadrado de corte 2.7 mm x 34M rojo | Desmalezadora 27.2 CC/1.0 CV/5. 0KG de marca reconocida Desmalezadora 40.2 CC/2.2/CV/6.3KG de marca reconocida Aceite lubricante P/Motor 16OZ Hilo cuadrado de corte 2.7 mm x 34M rojo |  |  |  | Sin ficha
17-06-2025 | https://www.panamacompra.gob.pa/Inicio/#/solicitud-de-cotizacion/2025-0-07-04-04-CL-031066/QfyojIwRnIsYzNzADN1ojIpJye | SUMINISTRO DE REACTIVOS PARA EL LABORATORIO DE QUIMICA DEL CENTRO EDUCATIVO | B/. 2,983.45 | 18-06-2025 - 08:00 AM a 12:00 PM | Ministerio de Educación | 7 Días hábiles | No Detectada | FRASCO DE FENOLFTALEINA DE 100g | NITRATO DE PLATA 0.05kg | INDICADOR DE NARANJA DE METILO DE 0.05kg | HIDROXIDO DE SODIO 1kg | FRASCO DE FENOLFTALEINA DE 100g NITRATO DE PLATA 0.05kg INDICADOR DE NARANJA DE METILO DE 0.05kg HIDROXIDO DE SODIO 1kg ACIDO SULFURICO, CONCENTRADO 98% ACIDO NITRICO, REACTIVO 1 galon ACIDO CLORHIDRICO, CONCETRADO 37% SULFATO DE HIERRO (lll), 0.5kg CLORURO DE BARIO, 0.5 kg CLORURO DE COBRE(ll), 0.025kg CROMATO DE POTASIO, 0.5kg SULFATO DE COBRE, 1kg PEROXIDO DE HIDROGENO, GRADO REACTIVO CARBONATO DE SODIO, 1kg CARBONATO DE CALCIO, 1kg LAMINAS DE ZINC DELGADAS, 0.5kg LAMINAS DE COBRE DELGADAS, 0.5kg AZUFRE EN POLVO 0.025kg CLORATO DE POTASIO, 0.5kg SULFATO DE SODIO, 0.5kg HEXANO, 1galon OXIDO DE CALCIO , 0.050kg BENEDICT, 1L BIURET, 1L FELLING A, 1L FELLING B, 1L KIT DE BUFFER,4 7 Y 12 ACIDO ACETICO, GRADO REACTIVO CLORURO DE COBRE, 0.25G HEXACIANO FERRATO DE POTASIO, 0.025kg ALCOHOL ETILICO, 1galon FOSFORO ROJO ,0.025kg SULFATO DE POTASIO, 0.5kg SULFATO DE CALCIO, 0.5kg SULFATO DE COBALTO(ll), 0.5kg SULFATO DE NIQUEL (ll), 0.5kg SULFATO DE ESTRONCIO(ll) , 0.5 kg DISULFURO DE CARBONO, 1L ETER, 1L CLOROFORMO, 1L ESTAÑO, 0.050 kg CAJAS DE PAPEL PH LUGOL (SOLUCION), 1L ACETONA, 1galon CALCIO, 0.025kg ACIDO BORICO, 0.5kg ACIDO SALICILICO, 0.5kg YODURO DE POTASIO, 0.5kg SULFURO DE SODIO, 0.5kg CLORURO DE LITIO, 0.5kg ACIDO CITRICO, 0.5kg CLORURO DE ESTRONCIO, 0.25kg BROMURO DE POTASIO, 0.5kg CLORURO DE MAGNESIO, 0.5kg CLORURO DE ALUMINIO,0.5kg FLUORURO DE CALCIO, 0.5kg ACETATO DE SODIO, 0.5kg NITRATO DE MAGNESIO HEXAHIDRATADO, 0.5kg FENOL, 0.5kg BENZOFENONA, 0.5kg ACEITE MINERAL, 1galon SULFATO DE MAGNESIO, HEPTAHIDRATADO (SAL DE EPSOM), 1kg SULFATO DE POTASIO Y ALUMINIO DECAHIDRATADO (ALUMBRE), 1kg SUDAN lll, 1L CINTA DE MAGNESIO | ACIDO SULFURICO, CONCENTRADO 98% | ACIDO NITRICO, REACTIVO 1 galon | ACIDO CLORHIDRICO, CONCETRADO 37% | Sin ficha | SULFATO DE HIERRO (lll), 0.5kg | CLORURO DE BARIO, 0.5 kg | CLORURO DE COBRE(ll), 0.025kg | CROMATO DE POTASIO, 0.5kg | SULFATO DE COBRE, 1kg | PEROXIDO DE HIDROGENO, GRADO REACTIVO | CARBONATO DE SODIO, 1kg | CARBONATO DE CALCIO, 1kg | LAMINAS DE ZINC DELGADAS, 0.5kg | LAMINAS DE COBRE DELGADAS, 0.5kg | AZUFRE EN POLVO 0.025kg | CLORATO DE POTASIO, 0.5kg | SULFATO DE SODIO, 0.5kg | HEXANO, 1galon | OXIDO DE CALCIO , 0.050kg | BENEDICT, 1L | BIURET, 1L | FELLING A, 1L | FELLING B, 1L | KIT DE BUFFER,4 7 Y 12 | ACIDO ACETICO, GRADO REACTIVO | CLORURO DE COBRE, 0.25G | HEXACIANO FERRATO DE POTASIO, 0.025kg | ALCOHOL ETILICO, 1galon | FOSFORO ROJO ,0.025kg | SULFATO DE POTASIO, 0.5kg | SULFATO DE CALCIO, 0.5kg | SULFATO DE COBALTO(ll), 0.5kg | SULFATO DE NIQUEL (ll), 0.5kg | SULFATO DE ESTRONCIO(ll) , 0.5 kg | DISULFURO DE CARBONO, 1L | ETER, 1L | CLOROFORMO, 1L | ESTAÑO, 0.050 kg | CAJAS DE PAPEL PH | LUGOL (SOLUCION), 1L | ACETONA, 1galon | CALCIO, 0.025kg | ACIDO BORICO, 0.5kg | ACIDO SALICILICO, 0.5kg | YODURO DE POTASIO, 0.5kg | SULFURO DE SODIO, 0.5kg | CLORURO DE LITIO, 0.5kg | ACIDO CITRICO, 0.5kg | CLORURO DE ESTRONCIO, 0.25kg | BROMURO DE POTASIO, 0.5kg | CLORURO DE MAGNESIO, 0.5kg | CLORURO DE ALUMINIO,0.5kg | FLUORURO DE CALCIO, 0.5kg | ACETATO DE SODIO, 0.5kg | NITRATO DE MAGNESIO HEXAHIDRATADO, 0.5kg | FENOL, 0.5kg | BENZOFENONA, 0.5kg | ACEITE MINERAL, 1galon | SULFATO DE MAGNESIO, HEPTAHIDRATADO (SAL DE EPSOM), 1kg | SULFATO DE POTASIO Y ALUMINIO DECAHIDRATADO (ALUMBRE), 1kg | SUDAN lll, 1L | CINTA DE MAGNESIO
17-06-2025 | https://www.panamacompra.gob.pa/Inicio/#/solicitud-de-cotizacion/2025-1-35-01-08-CL-000493/QfyojIwRnIsAzNxADN1ojIpJye | SUMINISTRO DE UNIFORMES PARA LA SEGURIDAD DEL DEPARTAMENTO DE MANTENIMIENTO | B/. 8,940.83 | 18-06-2025 - 08:00 AM a 12:00 PM | Instituto Panameño de Deportes | 20 Días hábiles | No Detectada | Suministro de pantalones jeans con cintas reflectivas fabricados en tela mezclilla de gran durabilidad, con costuras reforzadas, bolsillos frontales y traseros (dos), Cintas reflectivas a la altura de la rodilla, que aumentan la visibilidad del usuario, Peso: ± 13,0 Oz/yd, Cintas reflectivas que cumplen con en ISO 20471:2013+Al:2016. LAS TALLAS SE ENTREGARAN AL PROVEEDOR AL MOMENTO DE ADJUDICARSE LA ORDEN DE COMPRA | Suministro de par de botas con suelas (EH) probada contra riesgo eléctrico, construida con poliuretano (PU) y caucho natural antideslizante, resitente a los aceites y abración. Inyectada, para una mayor resistencia en la unión del cuero, placa antiperforación (PR) resistente y flexible, que proteje al usuario de objetos punzantes y cortantes. Plantilla interior fabricada con espuma viscoelástica de PU de 5 a 8 mm de espesor que se adapata a la forma del pie que brinde amortiguación para mayor comunidad, puntera de seguridad debe estar fabricada con polímeros de alta densidad, que sea resistente a impactos y compresión conforme a a norma ASTM F2413 y suela de caucho color marron (ayudantes generales y electricistas) LAS TALLAS SE ENTREGARAN AL PROVEEDOR AL MOMENTO DE ADJUDICARSE LA ORDEN DE COMPRA. | Suministro de par de botas tipo cuero impermeable, de primera calidad y membrana impermeable, cuello acolchado y rastrillado, forro resistente a la abrasión y absorción de humedad, control de olores, entresuelo de PU, de grado industrial de fijación directa, suela exterior de TPU antideslizante, resistente al calor y al ácido, plantilla PU de confort premium, puntera compuesta, placa compuesta, ES y suela de caucho, color marrón (supervisor caballero) LAS TALLAS SE ENTREGARAN AL PROVEEDOR AL MOMENTO DE ADJUDICARSE LA ORDEN DE COMPRA | Suministro de par de botas fabricadas internamente con tejido 3D de poliéster 100%, con estructura avanzada, que ofrezca excelente control de temperatura y comodidad dentro del calzado. Que incorpore propiedades antibacterianas para una mayor higiene, que garantice una alta resistencia al desgaste interno, optimizando la durabilidad del producto. En su fabricación externa que su tejido sea de poliéster de alta resistencia a la penetración y absorción de agua. Suela con lámina de poliéster no tejido, con adhesivo solvente, que ofrezca alta protección al talón. Puntera de composite (o material no metálico, como fibra de carbono) resistentes al impacto y a la compresion, con plantillas internas de lámina textil, resistente a las perforaciones de calibre 4-4.2 mm, plantillas externas, fabricadas en poliuretano, flexibles y cómodas al caminar, agentes antibacterianos, carbón activado. Entresuelos en poliuretano termoplástico expandido (ETPU) con patín en caucho resistente a altas temperaturas por contacto (PC) antideslizante, impermeable, flexible, liviana, aislante térmico. (supervisora dama) LAS TALLAS SE ENTREGARAN AL PROVEEDOR AL MOMENTO DE ADJUDICARSE LA ORDEN DE COMPRA | Suministro de pantalones jeans con cintas reflectivas fabricados en tela mezclilla de gran durabilidad, con costuras reforzadas, bolsillos frontales y traseros (dos), Cintas reflectivas a la altura de la rodilla, que aumentan la visibilidad del usuario, Peso: ± 13,0 Oz/yd, Cintas reflectivas que cumplen con en ISO 20471:2013+Al:2016. LAS TALLAS SE ENTREGARAN AL PROVEEDOR AL MOMENTO DE ADJUDICARSE LA ORDEN DE COMPRA Suministro de par de botas con suelas (EH) probada contra riesgo eléctrico, construida con poliuretano (PU) y caucho natural antideslizante, resitente a los aceites y abración. Inyectada, para una mayor resistencia en la unión del cuero, placa antiperforación (PR) resistente y flexible, que proteje al usuario de objetos punzantes y cortantes. Plantilla interior fabricada con espuma viscoelástica de PU de 5 a 8 mm de espesor que se adapata a la forma del pie que brinde amortiguación para mayor comunidad, puntera de seguridad debe estar fabricada con polímeros de alta densidad, que sea resistente a impactos y compresión conforme a a norma ASTM F2413 y suela de caucho color marron (ayudantes generales y electricistas) LAS TALLAS SE ENTREGARAN AL PROVEEDOR AL MOMENTO DE ADJUDICARSE LA ORDEN DE COMPRA. Suministro de par de botas tipo cuero impermeable, de primera calidad y membrana impermeable, cuello acolchado y rastrillado, forro resistente a la abrasión y absorción de humedad, control de olores, entresuelo de PU, de grado industrial de fijación directa, suela exterior de TPU antideslizante, resistente al calor y al ácido, plantilla PU de confort premium, puntera compuesta, placa compuesta, ES y suela de caucho, color marrón (supervisor caballero) LAS TALLAS SE ENTREGARAN AL PROVEEDOR AL MOMENTO DE ADJUDICARSE LA ORDEN DE COMPRA Suministro de par de botas fabricadas internamente con tejido 3D de poliéster 100%, con estructura avanzada, que ofrezca excelente control de temperatura y comodidad dentro del calzado. Que incorpore propiedades antibacterianas para una mayor higiene, que garantice una alta resistencia al desgaste interno, optimizando la durabilidad del producto. En su fabricación externa que su tejido sea de poliéster de alta resistencia a la penetración y absorción de agua. Suela con lámina de poliéster no tejido, con adhesivo solvente, que ofrezca alta protección al talón. Puntera de composite (o material no metálico, como fibra de carbono) resistentes al impacto y a la compresion, con plantillas internas de lámina textil, resistente a las perforaciones de calibre 4-4.2 mm, plantillas externas, fabricadas en poliuretano, flexibles y cómodas al caminar, agentes antibacterianos, carbón activado. Entresuelos en poliuretano termoplástico expandido (ETPU) con patín en caucho resistente a altas temperaturas por contacto (PC) antideslizante, impermeable, flexible, liviana, aislante térmico. (supervisora dama) LAS TALLAS SE ENTREGARAN AL PROVEEDOR AL MOMENTO DE ADJUDICARSE LA ORDEN DE COMPRA Suministro de par de botas elaborada en tejido 3D mesh 100% poliéster que proporciona comodidad y reduce la temperatura dentro del calzado, con protección antibacteriana y alta resistencia al desgaste interno. (No aplica a la caña) Corte Externo: Totalmente en cuero graso marrón calibre 1.8 - 2.0 mm y tejido 3D mesh 100% poliéster en el ribete del cuello. Contrafuerte: Lámina en poliéster no tejido con adhesivo solvente que suministra alta protección al talón. Puntera: Puntera de composite (o material no metálico, como fibra de carbono) resistentes al impacto y a la compresión. Interna: Lámina de Strobell (o plantilla de fibra), calibre 2,5 mm. Bidensidad elaborada en políuretano (PU/PU) (PLA): Elaborada en poliuretano (PU) preformada, anatomica con rebote en el talon para mayor confort, Inyectada directamente al corte, bicolor (negro/negro). antideslizante, impermeable, flexible, liviana, aislante térmica, formulada especialmente con excelente resistencia a los hidrocarburos ypropiedades dieléctricas. Bidensidad elaborada en poliuretano (PU/PU) (soldador)LAS TALLAS SE ENTREGARAN AL PROVEEDOR AL MOMENTO DE ADJUDICARSE LA ORDEN DE COMPRA Suministro de par de botas elaborada con cuero vacuno de primera calidad exterior de acabado sellado que aumenta su repelencia a llquldos, caña de 12" de altura, puntera redondeada ancha, plantilla removible y lavable, suela cosida, diseño de huella con canales, resistencian a hidrocarburos y abrasion, aislante eléctrico. Norma ASTM-F 2413. (soldadores) LAS TALLAS SE ENTREGARAN AL PROOVEDOR AL MOMENTO DE ADJUDICARSE LA ORDEN Suministro de Chaleco reflectivo bicolor con bolsillos tipo supervisor talla Bordado logo del gobierno nacional y logo Pandeportes. LAS TALLAS SE ENTREGARAN AL PROVEEDOR AL MOMENTO DE ADJUDICARSE LA ORDEN DE COMPRA Suministro de Chaleco reflectivo bicolor con bolsillos tipo supervisor talla Bordado logo del gobierno nacional y logo Pandeportes. LAS TALLAS SE ENTREGARAN AL PROVEEDOR AL MOMENTO DE ADJUDICARSE LA ORDEN DE COMPRA Suministro de Delantal de cuero curtido vacuno al cromo de calidad y eficiencia. contra las chispas, virutas calientes, salpicaduras ligeras de metal fundido y similares. Ideal para todo tipo de trabajos en caliente, ligeros o pesados. Suministro de Lentes de seguridad claro antiempañante antirayaduras anti -UV Suministro de Lentes de seguridad oscuros, antirayaduras Suministro de Máscara medio rostro para, pintores y técnicos en refrigeración LAS TALLAS SE ENTREGARAN AL PROVEEDOR AL MOMENTO DE ADJUDICARSE LA ORDEN DE COMPRA Suministro de filtros contra partículas metálicas y niveles molestos de VOY OZ, calidad 3M o superior Suministro de cartucho contra vapores orgánicos y gases ácidos Máscara de soldar, pantalla automática Características que debe tener: Debe ser alimentada por celdas solares de alto rendimiento, no requiere baterías. - debe estar construida con materiales de alta resistencia y no conductores. - debe tener suspensión para la cabeza totalmente ajustable, con regulación de la profundidad, inclinación, altura y diámetro. El diseño gravitacional de la suspensión debe hacer que el centro de gravedad de la máscara coincida con el centro de la cabeza del usuario, disminuyendo la sensación de fatiga en el cuello y cabeza. - Sensibilidad ajustable, el selector de sensibilidad exterior es más conveniente para el usuario mientras opera. El operador puede elegir el periodo que toma el filtro en volver al estado claro, (corto o largo); además del modo, soldadura o esmerilado. Suministro de Línea de vida con amortiguador tipo paquete y gancho de andamio de 6 Suministro de Pares de Botas de PVC negras con puntera de acero. Suela antideslizante, resistente a la abrasión, ácidos, fabricada en etilvinilacetato cubierta en tejido que favorece la absorcion de la humedad ayudando a mantener los pies secos, la misma es removible y lavable lo que favorece la higiene del calzado. Puntera de seguridad, fabricada de acero, resistente a inpactos y compresión conforme a la norma ASTM- F 2413. LAS TALLAS SE ENTREGARAN AL PROVEEDOR AL MOMENTO DE ADJUDICARSE LA ORDEN DE COMPRA Suministro de Cascos ala ancha color blanco con suspension ratchet con monte en la parte frontal o trasera, para sostener lámparas de marcas profesionales reconocidas, broche para marcador (sujeta firmemente un marcador o lápiz, 4 ranuras accesorias, Pandeportes ( calcomanía) Suministro de Casco color Amarillo Cascos de seguridad con suspensión de ajuste tipo trinquete, contra impactos a la parte superior de la cabeza. Que cumpla con los estándares de protección ANSI/ISEA Z89.l, con orificios para colocar barbiquejos de dos puntos, lo que ayuda a mantener estable el casco en la cabeza, al realizar tareas en condiciones con fuerte viento, trabajos en altura, o similares donde se mantienen posturas en que el ajuste podría ir cediendo y provocar la caída del casco, con lego de Pandeportes Suministro de pares de Guantes para soldador de cuero de 14" para trabajos de soldadura, además de todas las aplicaciones de uso general que requieran protección contra el calor, las llamas o chispas. Hecho en cuero selecto y cosido con hilo de buena calidad. Forro interno en algodón ignífugo, con acolchado de espuma en palma. Diseño de pulgar alado y reforzado en la entrepierna. Corte tipo Gunn para un ajuste cómodo. Exterior: cuero vacuno selecto de 1.4/1.5 mm de espesor. Interior: forro de 802 de algodón tratado ignífugo, con cojín de espuma resistente a la flama de 4 mm. Costuras: en hilo de Buena calidad, doble puntada, 8 puntadas por pulgada. Color: marrón dorado. Cumple con las normas EN388:2003, EN407:2004 y EN12477:2001 Tipo A. LAS TALLAS SE ENTREGARAN AL PROVEEDOR AL MOMENTO DE ADJUDICARSE LA ORDEN DE COMPRA Suministro de pares de Guantes para eléctricos de cuero tipo premium o calidad superior el cual es muy flexible, su mayor dexteridad, evita que se afecte la destreza. La curtición con cromo a temperaturas elevadas provocan una mayor astringencia, para conseguir un menor encogimiento en el producto. Cuero tipo premium o calidad superior, espesor de 1.1 a 1.3 mm aprox., color claro, sin tintes adicionales y sin forro interno. Dobladillo de puño: ribete de algodón (color varía). Costura: puntada simple (8 por pulgadas) a doble línea. Marcado CE - Equipo Categoría 11: protección media EN 388:2016 - Guantes de protección frente a riesgos mecánicos. EN 21420:20 Guantes de protección, requisitos generales y métodos de ensayo. Suministro de pares de Guantes de alta visibilidad, con revistimiento de látex rugoso en palma que ofrece un excelente agarre. El dorso sin recubrimiento favorece la transpirabilidad. Equipo Categoría 11: protección intermedia. EN ISO 21420:20 Guantes de protección, requisitos generales y métodos de ensayo. EN 388:16- Guantes de protección frente a riesgos mecánicos. EN ISO 13997: Resistencia al corte LAS TALLAS SE ENTREGARAN AL PROVEEDOR AL MOMENTO DE ADJUDICARSE LA ORDEN DE COMPRA. | Suministro de par de botas elaborada en tejido 3D mesh 100% poliéster que proporciona comodidad y reduce la temperatura dentro del calzado, con protección antibacteriana y alta resistencia al desgaste interno. (No aplica a la caña) Corte Externo: Totalmente en cuero graso marrón calibre 1.8 - 2.0 mm y tejido 3D mesh 100% poliéster en el ribete del cuello. Contrafuerte: Lámina en poliéster no tejido con adhesivo solvente que suministra alta protección al talón. Puntera: Puntera de composite (o material no metálico, como fibra de carbono) resistentes al impacto y a la compresión. Interna: Lámina de Strobell (o plantilla de fibra), calibre 2,5 mm. Bidensidad elaborada en políuretano (PU/PU) (PLA): Elaborada en poliuretano (PU) preformada, anatomica con rebote en el talon para mayor confort, Inyectada directamente al corte, bicolor (negro/negro). antideslizante, impermeable, flexible, liviana, aislante térmica, formulada especialmente con excelente resistencia a los hidrocarburos ypropiedades dieléctricas. Bidensidad elaborada en poliuretano (PU/PU) (soldador)LAS TALLAS SE ENTREGARAN AL PROVEEDOR AL MOMENTO DE ADJUDICARSE LA ORDEN DE COMPRA | Suministro de par de botas elaborada con cuero vacuno de primera calidad exterior de acabado sellado que aumenta su repelencia a llquldos, caña de 12" de altura, puntera redondeada ancha, plantilla removible y lavable, suela cosida, diseño de huella con canales, resistencian a hidrocarburos y abrasion, aislante eléctrico. Norma ASTM-F 2413. (soldadores) LAS TALLAS SE ENTREGARAN AL PROOVEDOR AL MOMENTO DE ADJUDICARSE LA ORDEN | Suministro de Chaleco reflectivo bicolor con bolsillos tipo supervisor talla Bordado logo del gobierno nacional y logo Pandeportes. LAS TALLAS SE ENTREGARAN AL PROVEEDOR AL MOMENTO DE ADJUDICARSE LA ORDEN DE COMPRA | Sin ficha | item_8: Suministro de Chaleco reflectivo bicolor con bolsillos tipo supervisor talla Bordado logo del gobierno nacional y logo Pandeportes. LAS TALLAS SE ENTREGARAN AL PROVEEDOR AL MOMENTO DE ADJUDICARSE LA ORDEN DE COMPRA; item_9: Suministro de Delantal de cuero curtido vacuno al cromo de calidad y eficiencia. contra las chispas, virutas calientes, salpicaduras ligeras de metal fundido y similares. Ideal para todo tipo de trabajos en caliente, ligeros o pesados.; item_10: Suministro de Lentes de seguridad claro antiempañante antirayaduras anti -UV; item_11: Suministro de Lentes de seguridad oscuros, antirayaduras; item_12: Suministro de Máscara medio rostro para, pintores y técnicos en refrigeración LAS TALLAS SE ENTREGARAN AL PROVEEDOR AL MOMENTO DE ADJUDICARSE LA ORDEN DE COMPRA; item_13: Suministro de filtros contra partículas metálicas y niveles molestos de VOY OZ, calidad 3M o superior; item_14: Suministro de cartucho contra vapores orgánicos y gases ácidos; item_15: Máscara de soldar, pantalla automática Características que debe tener: Debe ser alimentada por celdas solares de alto rendimiento, no requiere baterías. - debe estar construida con materiales de alta resistencia y no conductores. - debe tener suspensión para la cabeza totalmente ajustable, con regulación de la profundidad, inclinación, altura y diámetro. El diseño gravitacional de la suspensión debe hacer que el centro de gravedad de la máscara coincida con el centro de la cabeza del usuario, disminuyendo la sensación de fatiga en el cuello y cabeza. - Sensibilidad ajustable, el selector de sensibilidad exterior es más conveniente para el usuario mientras opera. El operador puede elegir el periodo que toma el filtro en volver al estado claro, (corto o largo); además del modo, soldadura o esmerilado.; item_16: Suministro de Línea de vida con amortiguador tipo paquete y gancho de andamio de 6; item_17: Suministro de Pares de Botas de PVC negras con puntera de acero. Suela antideslizante, resistente a la abrasión, ácidos, fabricada en etilvinilacetato cubierta en tejido que favorece la absorcion de la humedad ayudando a mantener los pies secos, la misma es removible y lavable lo que favorece la higiene del calzado. Puntera de seguridad, fabricada de acero, resistente a inpactos y compresión conforme a la norma ASTM- F 2413. LAS TALLAS SE ENTREGARAN AL PROVEEDOR AL MOMENTO DE ADJUDICARSE LA ORDEN DE COMPRA; item_18: Suministro de Cascos ala ancha color blanco con suspension ratchet con monte en la parte frontal o trasera, para sostener lámparas de marcas profesionales reconocidas, broche para marcador (sujeta firmemente un marcador o lápiz, 4 ranuras accesorias, Pandeportes ( calcomanía); item_19: Suministro de Casco color Amarillo Cascos de seguridad con suspensión de ajuste tipo trinquete, contra impactos a la parte superior de la cabeza. Que cumpla con los estándares de protección ANSI/ISEA Z89.l, con orificios para colocar barbiquejos de dos puntos, lo que ayuda a mantener estable el casco en la cabeza, al realizar tareas en condiciones con fuerte viento, trabajos en altura, o similares donde se mantienen posturas en que el ajuste podría ir cediendo y provocar la caída del casco, con lego de Pandeportes; item_20: Suministro de pares de Guantes para soldador de cuero de 14" para trabajos de soldadura, además de todas las aplicaciones de uso general que requieran protección contra el calor, las llamas o chispas. Hecho en cuero selecto y cosido con hilo de buena calidad. Forro interno en algodón ignífugo, con acolchado de espuma en palma. Diseño de pulgar alado y reforzado en la entrepierna. Corte tipo Gunn para un ajuste cómodo. Exterior: cuero vacuno selecto de 1.4/1.5 mm de espesor. Interior: forro de 802 de algodón tratado ignífugo, con cojín de espuma resistente a la flama de 4 mm. Costuras: en hilo de Buena calidad, doble puntada, 8 puntadas por pulgada. Color: marrón dorado. Cumple con las normas EN388:2003, EN407:2004 y EN12477:2001 Tipo A. LAS TALLAS SE ENTREGARAN AL PROVEEDOR AL MOMENTO DE ADJUDICARSE LA ORDEN DE COMPRA; item_21: Suministro de pares de Guantes para eléctricos de cuero tipo premium o calidad superior el cual es muy flexible, su mayor dexteridad, evita que se afecte la destreza. La curtición con cromo a temperaturas elevadas provocan una mayor astringencia, para conseguir un menor encogimiento en el producto. Cuero tipo premium o calidad superior, espesor de 1.1 a 1.3 mm aprox., color claro, sin tintes adicionales y sin forro interno. Dobladillo de puño: ribete de algodón (color varía). Costura: puntada simple (8 por pulgadas) a doble línea. Marcado CE - Equipo Categoría 11: protección media EN 388:2016 - Guantes de protección frente a riesgos mecánicos. EN 21420:20 Guantes de protección, requisitos generales y métodos de ensayo.; item_22: Suministro de pares de Guantes de alta visibilidad, con revistimiento de látex rugoso en palma que ofrece un excelente agarre. El dorso sin recubrimiento favorece la transpirabilidad. Equipo Categoría 11: protección intermedia. EN ISO 21420:20 Guantes de protección, requisitos generales y métodos de ensayo. EN 388:16- Guantes de protección frente a riesgos mecánicos. EN ISO 13997: Resistencia al corte LAS TALLAS SE ENTREGARAN AL PROVEEDOR AL MOMENTO DE ADJUDICARSE LA ORDEN DE COMPRA.
17-06-2025 | https://www.panamacompra.gob.pa/Inicio/#/solicitud-de-cotizacion/2025-0-07-17-08-CL-031065/QfyojIwRnIsEjNzADN1ojIpJye | Suministro de material para la construcción de la estructura de la cancha del plantel | B/. 1,027.94 | 18-06-2025 - 07:00 AM a 11:00 AM | Ministerio de Educación | 5 Días hábiles | No Detectada | Carriolas 4” x 2” x 22 ft calibre 16 | Carriolas 4” x 2” x 20 ft calibre 16 | Fascia 6” x 2” x 22 ft calibre 16 | Soldadura 6011 de 1/8” x 14” (cada paquete es de 2.5kg) | Carriolas 4” x 2” x 22 ft calibre 16 Carriolas 4” x 2” x 20 ft calibre 16 Fascia 6” x 2” x 22 ft calibre 16 Soldadura 6011 de 1/8” x 14” (cada paquete es de 2.5kg) Disco de corte 4 ½” x 0.45” x 7/8” (caja de 25 unidades) Marco de rodillo de 4" Mota para rodillo verde de 4" x 3/8" Thinner Laca Para Pinturas 1 Galón | Disco de corte 4 ½” x 0.45” x 7/8” (caja de 25 unidades) | Marco de rodillo de 4" | Mota para rodillo verde de 4" x 3/8" | Sin ficha | item_8: Thinner Laca Para Pinturas 1 Galón
17-06-2025 | https://www.panamacompra.gob.pa/Inicio/#/solicitud-de-cotizacion/2025-0-14-01-08-CL-000280/QfyojIwRnIsIzNzADN1ojIpJye | SG-5-2025 | B/. 304.95 | 18-06-2025 - 08:00 AM a 12:00 PM | Ministerio de Vivienda y Ordenamiento Territorial | 5 Días hábiles | No Detectada | CONFECCION DE FORROS EN TELA, PARA AUTO TOYOTA FORTUNER, AÑO 2017. |  |  |  | CONFECCION DE FORROS EN TELA, PARA AUTO TOYOTA FORTUNER, AÑO 2017. |  |  |  | Sin ficha
17-06-2025 | https://www.panamacompra.gob.pa/Inicio/#/solicitud-de-cotizacion/2025-0-07-04-04-CL-031062/QfyojIwRnIsQzMzADN1ojIpJye | SUMINISTRO DE EQUIPO DE LABORATORIO PARA EL LABORATORIO DE QUIMICA | B/. 3,892.05 | 18-06-2025 - 08:00 AM a 12:00 PM | Ministerio de Educación | 7 Días hábiles | No Detectada | PLANCHAS DE CALENTAR | BALANZAS DIGITALES ,0.01g hasta 500g | GUANTES TERMICOS | ESPATULAS DE METAL PEQUEÑA | PLANCHAS DE CALENTAR BALANZAS DIGITALES ,0.01g hasta 500g GUANTES TERMICOS ESPATULAS DE METAL PEQUEÑA PINZAS PARA VASOS QUIMICOS, con agarre de plastico BOTELLAS LAVADORAS PAPEL PARA CROMATOGRAFIA GOTEROS PLASTICOS DE PUNTA LARGA , 1ml PUNTILLAS PARA MICROPIPETAS PROPIPETAS CAPILARES CALORIMETRO TUBO CONICO,50 ML KIT DE MICROPIPETAS LAMINAS DE CROMATOGRAFIA | PINZAS PARA VASOS QUIMICOS, con agarre de plastico | BOTELLAS LAVADORAS | PAPEL PARA CROMATOGRAFIA | Sin ficha | item_8: GOTEROS PLASTICOS DE PUNTA LARGA , 1ml; item_9: PUNTILLAS PARA MICROPIPETAS; item_10: PROPIPETAS; item_11: CAPILARES; item_12: CALORIMETRO; item_13: TUBO CONICO,50 ML; item_14: KIT DE MICROPIPETAS; item_15: LAMINAS DE CROMATOGRAFIA
17-06-2025 | https://www.panamacompra.gob.pa/Inicio/#/solicitud-de-cotizacion/2025-1-90-02-01-CL-006406/QfyojIwRnIsIjNxADN1ojIpJye | COMPRA DE ALMUERZOS Y CENAS PARA LOS JURADOS DE MESA QUIENES PARTICIPARÁN EN LAS ELECCIONES ANTE EL CONSEJO GENERAL UNIVERSITARIO. | B/. 506.25 | 18-06-2025 - 08:00 AM a 12:00 PM | Universidad de Panamá | 1 Días hábiles | No Detectada | ALMUERZO MENÚ: ARROZ VERDE, DEDITOS DE POLLO, PURÉ DE PAPAS Y POSTRE: TRES LECHE | SODAS VARIADAS | CENA MENÚ: YUCA AL MOHO, CON PECHUGA DE POLLO AHUMADO, ENSALDA JARDINERA CON VINAGRE DE MANZANA | JUGOS DE CARTÓN VARIADOS | ALMUERZO MENÚ: ARROZ VERDE, DEDITOS DE POLLO, PURÉ DE PAPAS Y POSTRE: TRES LECHE SODAS VARIADAS CENA MENÚ: YUCA AL MOHO, CON PECHUGA DE POLLO AHUMADO, ENSALDA JARDINERA CON VINAGRE DE MANZANA JUGOS DE CARTÓN VARIADOS |  |  |  | Sin ficha
17-06-2025 | https://www.panamacompra.gob.pa/Inicio/#/solicitud-de-cotizacion/2025-0-07-04-04-CL-031063/QfyojIwRnIsUDNzADN1ojIpJye | compra de Alimentos | B/. 7,046.10 | 18-06-2025 - 08:00 AM a 12:00 PM | Ministerio de Educación | 45 Días hábiles | No Detectada | arroz especial | mayonesa | Achiote | Macarrones | arroz especial mayonesa Achiote Macarrones Aceite de Oliva Poroto Rosado Sardinas 5.5oz lentejas arvejas amarilla sal de cocina aceite vegetal Leche Evaporada tuna Coditos Avena en hojuela 454G Azúcar Morena salsa condimentada salsa Inglesa Sazonador Completo Cilantro Plátano Maduro Piña ají criollo Yuca Ñame Zapallo Otoe Ñampi papaya Limones naranja Guineo AJI PIMENTON apio Brocoli cebolla Chayote papas Remolacha Repollo Tomates Grande Zanahoria | Aceite de Oliva | Poroto Rosado | Sardinas 5.5oz | Sin ficha | lentejas | arvejas amarilla | sal de cocina | aceite vegetal | Leche Evaporada | tuna | Coditos | Avena en hojuela 454G | Azúcar Morena | salsa condimentada | salsa Inglesa | Sazonador Completo | Cilantro | Plátano Maduro | Piña | ají criollo | Yuca | Ñame | Zapallo | Otoe | Ñampi | papaya | Limones | naranja | Guineo | AJI PIMENTON | apio | Brocoli | cebolla | Chayote | papas | Remolacha | Repollo | Tomates Grande | Zanahoria
17-06-2025 | https://www.panamacompra.gob.pa/Inicio/#/solicitud-de-cotizacion/2025-0-07-04-04-CL-031039/QfyojIwRnIskDM4kzM1ojIpJye | SUMINISTRO DE INSUMOS PARA EL DEPARTAMENTO DE AGROPECUARIA | B/. 60.74 | 18-06-2025 - 08:00 AM a 12:00 PM | Ministerio de Educación | 3 Días hábiles | No Detectada | HORMITOX - 250 GRAMOS | INSECTICIDA MARSHALL - 25 SEC LITRO |  |  | HORMITOX - 250 GRAMOS INSECTICIDA MARSHALL - 25 SEC LITRO |  |  |  | Sin ficha
17-06-2025 | https://www.panamacompra.gob.pa/Inicio/#/solicitud-de-cotizacion/2025-0-01-01-08-CL-000604/QfyojIwRnIsITNzADN1ojIpJye | Herramientas de trabajo para el Departamento de procesamiento informático, los cuales serán utilizados para la limpieza de gabinetes, servidores y desmontaje de equipos varios | B/. 757.12 | 18-06-2025 - 09:00 AM a 01:00 PM | Asamblea Nacional | 10 Días hábiles | No Detectada | Linterna led para cabeza | Cintra métrica 8 metros | multímetro digital fluke 117 true RMS con probador | Spray electronic contac cleaner | Linterna led para cabeza Cintra métrica 8 metros multímetro digital fluke 117 true RMS con probador Spray electronic contac cleaner Spray Aire comprimido (limpiador) Guantes antiestáticos (pares) brazaletes o pulseras antiestática Brochas para limpieza (juego) paquetes de paño de microfibra unidad fuente de poder para servidor HPE Proliantr DL380 Gen 11 serie 2m24010032 800W | Spray Aire comprimido (limpiador) | Guantes antiestáticos (pares) | brazaletes o pulseras antiestática | Sin ficha | item_8: Brochas para limpieza (juego); item_9: paquetes de paño de microfibra; item_10: unidad fuente de poder para servidor HPE Proliantr DL380 Gen 11 serie 2m24010032 800W
17-06-2025 | https://www.panamacompra.gob.pa/Inicio/#/solicitud-de-cotizacion/2025-0-07-16-08-CL-031059/QfyojIwRnIsIjMzADN1ojIpJye | Suministro de material, mano de obra y flete, para realizar trabajo y reparaciones generales en el Centro Educativo. | B/. 887.98 | 18-06-2025 - 07:00 AM a 11:00 AM | Ministerio de Educación | 30 Días calendario | No Detectada | Confección e instalación de verja de seguridad para ventanas del salón del duplicador. Incluye tubo de aceros de 1"x1"xx1/8" en marco de metal de 1"x2"x1/8" más soldadura 60-11, pintura anticorrosiva minio rojo, esmalte final color negro. (ver detalle) (1.90 M2) | Confección e instalación de verjas de seguridad para puerta de vidrio de la oficina de subdirección misma especificación, (ver detalle) . Incluye: tubo de acero de 1"x1"xx1/8" en marco de metal de 1"x2"x1/8" más soldadura 60-11 pintura anticorrosiva minio rojo, esmalte final color negro (ver detalle) (2.31 M2). | Desmonte de aire acondicionado de 18,000 BTU, incluye remover manda de A74, línea de desagüe, compresor y evaporadora. (ver ubicación) | Instalación de A/A de 18,000 BTU existente con todos sus accesorios). | Confección e instalación de verja de seguridad para ventanas del salón del duplicador. Incluye tubo de aceros de 1"x1"xx1/8" en marco de metal de 1"x2"x1/8" más soldadura 60-11, pintura anticorrosiva minio rojo, esmalte final color negro. (ver detalle) (1.90 M2) Confección e instalación de verjas de seguridad para puerta de vidrio de la oficina de subdirección misma especificación, (ver detalle) . Incluye: tubo de acero de 1"x1"xx1/8" en marco de metal de 1"x2"x1/8" más soldadura 60-11 pintura anticorrosiva minio rojo, esmalte final color negro (ver detalle) (2.31 M2). Desmonte de aire acondicionado de 18,000 BTU, incluye remover manda de A74, línea de desagüe, compresor y evaporadora. (ver ubicación) Instalación de A/A de 18,000 BTU existente con todos sus accesorios). Suministro e instalación de cerradura para la puerta de metal del salón de ciencias naturales + soldadura 60-11 Suministro e instalación de canal y bajante pluvial de PVCO 4". Suministro de tomacorriente 220V- instalación aérea por tubería, confección al panel eléctrico más cercano. Instalación de cerradura para puertas de madera. (no hay que suministrar la cerradura) | Suministro e instalación de cerradura para la puerta de metal del salón de ciencias naturales + soldadura 60-11 | Suministro e instalación de canal y bajante pluvial de PVCO 4". | Suministro de tomacorriente 220V- instalación aérea por tubería, confección al panel eléctrico más cercano. | Sin ficha | item_8: Instalación de cerradura para puertas de madera. (no hay que suministrar la cerradura)
17-06-2025 | https://www.panamacompra.gob.pa/Inicio/#/solicitud-de-cotizacion/2025-0-07-10-08-CL-031061/QfyojIwRnIsYjMzADN1ojIpJye | adquisicion de materiales electricos | B/. 1,928.43 | 20-06-2025 - 07:00 AM a 11:00 AM | Ministerio de Educación | 7 Días hábiles | No Detectada | Panel eléctrico de distribución para 8 circuito, monofásico, tensión nominal 120/240V CA, capacidad mínimo 70 amperios, instalación tipo embutido o superficies. Estructura en lamina galvanizada con recubrimiento anticorrosivo, puerta metálica con cierre de presión y apertura abatible. Equipado con barras de tierra y neutro, base para conexión de acometida y espacio para instalación de breakers tipo plug-in compatibles con formato THQL o similar | Panel eléctrico de distribución para 2 circuito, monofásico, con capacidad nominal 120/240V CA y 70 amperios, tipo plug-in compatibles con breakers tipo THQL o equivalente. Fabricada en lamina galvanizada acabado con pintura anticorrosivo, tapa metálica con cierre de presión. | Panel eléctrico de distribución para 12 circuitos, monofásico, tensión nominal 120/240V CA, capacidad mínima de 125 amperio. Tipo plug-in, compatible con interruptores termomagnéticos estándar (formato tipo THQL o equivalente). Fabricando en lamina galvanizada con acabado anticorrosivo, incluye barras de neutro y tierra y espacio interno organizado para acometida y derivaciones. Tapa metálica con bisagra y cierre de seguridad. apto para instalación empotrada o superficial. | Interruptor termomagnetico bipolar de 50A, tipo plug-in para uso en sistemas electricos monofasicos o bifasicos de 120/240V CA. Capacidad de interruptor: 10,000 A (10 KSIC). Fabricando en material termorresistente, libre de halógenos, con palanca de activación y desconexión visible. Compatible con tablero eléctricos estándar tipo THQL o similar. | Panel eléctrico de distribución para 8 circuito, monofásico, tensión nominal 120/240V CA, capacidad mínimo 70 amperios, instalación tipo embutido o superficies. Estructura en lamina galvanizada con recubrimiento anticorrosivo, puerta metálica con cierre de presión y apertura abatible. Equipado con barras de tierra y neutro, base para conexión de acometida y espacio para instalación de breakers tipo plug-in compatibles con formato THQL o similar Panel eléctrico de distribución para 2 circuito, monofásico, con capacidad nominal 120/240V CA y 70 amperios, tipo plug-in compatibles con breakers tipo THQL o equivalente. Fabricada en lamina galvanizada acabado con pintura anticorrosivo, tapa metálica con cierre de presión. Panel eléctrico de distribución para 12 circuitos, monofásico, tensión nominal 120/240V CA, capacidad mínima de 125 amperio. Tipo plug-in, compatible con interruptores termomagnéticos estándar (formato tipo THQL o equivalente). Fabricando en lamina galvanizada con acabado anticorrosivo, incluye barras de neutro y tierra y espacio interno organizado para acometida y derivaciones. Tapa metálica con bisagra y cierre de seguridad. apto para instalación empotrada o superficial. Interruptor termomagnetico bipolar de 50A, tipo plug-in para uso en sistemas electricos monofasicos o bifasicos de 120/240V CA. Capacidad de interruptor: 10,000 A (10 KSIC). Fabricando en material termorresistente, libre de halógenos, con palanca de activación y desconexión visible. Compatible con tablero eléctricos estándar tipo THQL o similar. Alambre de cobre solido calibre #12 AWG, con aislamiento termoplástico tipo THHN/THWN-2, color negro, para instalaciones eléctricas en interiores o exteriores. Voltaje nominal: 600V, temperatura máxima de operación: 90°C en seco / 75°C húmedo (500 pies). Alambre de cobre solido calibre #12 AWG, con aislamiento termoplástico tipo THHN/THWN-2, color rojo, para instalaciones eléctricas en interiores o exteriores. Voltaje nominal: 600V, temperatura máxima de operación: 90°C en seco / 75°C húmedo (500 pies). Alambre de cobre solido calibre #12 AWG, con aislamiento termoplástico tipo THHN/THWN-2, color amarillo, para instalaciones eléctricas en interiores o exteriores. Voltaje nominal: 600V, temperatura máxima de operación: 90°C en seco / 75°C húmedo (500 pies). Alambre de cobre solido calibre #12 AWG, con aislamiento termoplástico tipo THHN/THWN-2, color blanco, para instalaciones eléctricas en interiores o exteriores. Voltaje nominal: 600V, temperatura máxima de operación: 90°C en seco / 75°C húmedo (500 pies). Alambre de cobre solido calibre #12 AWG, sin aislamiento (desnudo), 100% conductor, suave o semiduro. Uso común como conductor de puesta a tierra o sistemas de conexión a tierra en instalaciones eléctricas residenciales, comerciales o institucionales. Alta conductividad eléctrica, resistente a la corrosión, apta para enterramiento directo o canalización (500 pies). Cinta aislante eléctrica de PVC, color negro con adhesivo de alta resistencia. Dimensiones: 18 mm de ancho y 18.3 metros de largo. Resistente a la humedad, abrasión, rayos (UV y variaciones de temperaturas. Uso en empalmes, aislamiento y protección de cables y conexiones eléctricas de baja tensión. Cajilla rectangular de PVC de 7x9 pulgadas, fabricada en material plástico de alto impacto, resistente a la humedad, la corrosión y agentes químicos. Ideal para uso como caja de paso o derivación en sistemas eléctricos de baja tensión. Con tapa removible y orificios para entradas de tuberías Conduit de 1/2. uberia Conduit de PVC rígido para uso eléctrico, diámetro nominal 1/2 pulgada, fabricada en material termoplástico de alta resistencia. Cajilla octagonal de PVC, fabricada en material plástico de alto impacto, color gris o negro, con entradas de 1/2 pulgada para tubería Conduit. Incluye orificios pretroquelados para entradas de tubería y perforaciones para fijación en cielos rasos o estructuras metálicas/madera. Casilla plástica rectangular de 2x4 pulgadas, fabricadas en PVC de alto impacto, color gris o blanco, resistente a la humedad, corrosión y agentes químicos. Diseñada para instalación de tomacorrientes, interruptores, apagadores o dispositivos similares. Con orificios pretroquelados para tuberías Conduit 1/2" y base con guías de fijación para empotrar en paredes de bloque, drywall o concreto. interruptor eléctrico unipolar de 15 amperios, tensión nominal 120/277V CA, frecuencia 60Hz, tipo estándar para montaje en caja rectangular de 2x4 pulgadas. Fabricando en material termoplástico resistente al calor y al impacto, de uso interior, con terminales de tornillo en latón para linea y carga y tornillo verde para conexión a tierra. Interruptor eléctrico doble (unipolar x 2) de 15 amperios, tensión nominal 120/277V CA, frecuencia 60Hz, para instalación en caja estándar de 2x4 pulgadas. Fabricado en material termoplástico de alta resistencia, autoextinguible, color blanco o marfil, con acción mecánica silenciosa y confiable. Incluye terminales de tornillo de latón (fase y carga) y tornillo verde para puesta a tierra. Roseta eléctrica fabricada en porcelana de alta resistencia térmica y dieléctricas; con base redonda y perforaciones para fijación directa al techo o pared. Incluye portalámparas tipos E26/E27 ( rosca estándar), compatible con bombillos incandescentes, fluorescentes o LED. Diseñada para uso en interiores, en instalaciones eléctricas de baja tensión (120V-240V CA). Accesorio tipo codo de 90°, fabricando en PVC rígido de alta resistencia, para uso en canalizaciones eléctricas. De 1/2 pulgadas de diámetro. Pegamento solvente para PVC rígido, formulado para unión permanente de tubería y accesorios plásticos utilizados en canalizaciones eléctricas o sistemas hidráulicos. Presentación en lata metálica con tapa roscada y aplicador integrado, contenido aproximado de 473ml (16oz). Grapas metálicas rígidas galvanizadas, con recubrimiento anticorrosivo y forma en "U", diseñadas para fijación de tubería Conduit PVC de 1/2 pulgada a superficies solidas. tornillo autorroscante de 1 1/2 pulgadas de longitud, con punta de fina tipo aguja, cabeza tipo bugle. Fabricado en acero al carbono fosfato o galvanizado, con alta resistencia a la corrosión. Presentación en paquete de 100 unidades. Pintura anticorrosiva de alto desempeño tipo 3 en 1, formulada para proteger y decorar superficies metálica , funcionando como fondo, anticorrosivo y acabado final en un solo producto. Bombillo LED de 12 watts, tipo A19 o equivalente, con base estander E26/E27, voltaje de operación entre 100-277 CA, frecuencia 60Hz. Taco plástico de expansión de 1/4 pulgada, color verde, fabricado en polietileno de alta densidad o nylon, resistente al impacto, humedad y desgaste. Presentación en paquetes de 10 unidades. Tornillo autorroscante de 1 pulgada de longitud, punta fina tipo aguja, cabeza tipo bugle, fabricado en acero fosfato. Presentación en caja de 1 libra Caja de paso rectangular de 4x6 pulgadas, fabricada en PVC rígido de alta resistencia o materiales plástico no conductor. Diseñada para alojar y proteger conexiones eléctricas, derivaciones o empalmes en instalaciones de baja tensión (120-240V). Incluye tapa removible con tornillos para acceso y mantenimiento. Tapa ciega cuadrada de 4" x 4", fabricada en PVC o polímero no conductor , resistente al impacto, humedad y a la intemperie. Diseñada para cubrir cajas de paso o derivación de igual medida en instalaciones eléctricas de baja tensión (120-240V). Conector recto de 1 pulgada, fabricada en PVC rígido de alta resistencia, color gris estándar, diseñado para unir tramos de tuberías Conduit de 1" en sistema eléctricos de canalización superficial o embebida. posee rosca exterior para conexión segura con cajas de paso, paneles o equipos, e incluye tuerca y anillo de sujeción Cable aéreo tipo triplex #8, compuesto por dos conductores de fase de aluminio con aislamiento termoplástico y un conductor neutro de aleación de aluminio desnudo o con aislamiento, que también actúa como cable mensajero o portante. Diseñado para distribución de energía eléctrica en baja tensión (120/240V) conductor eléctrico de cobre solido, calibre #8 AWG, con aislamiento termoplástico THHN/THNWN-2, resistencia al calor, humedad y agentes químicos. cubierta externa en color blanco. Varilla para sistema de puesto a tierra, fabricada en acero de alta resistencia al calor, humedad y agentes químicos. Cubierta externa en color blanco. Grapa para varilla de tierra ground 5/8 pulgada Tubería Conduit rígida de 1 pulgada de diámetro nominal, fabricada en PVC de alta resistencia mecánica, dieléctrica y la corrosión. Conector recto de 1/4 pulgada, fabricado en PVC rígido de alta resistencia mecánica y dieléctrica, diseñado para unir tramos de tubería Conduit en instalaciones eléctricas de baja tensión, incluye tuerca y anillo de sujeción para acoplamiento seguro en caja de paso, tableros o paneles eléctricos. Tomacorrientes estándar tipo dúplex de 15 amperios, 125 voltios, para empotrar en cajas eléctricas de uso residencial, comercial o institucional. Fabricado en material termoplástico autoextinguible, con terminales de conexión de tornillo y diseño polarizado para mayor seguridad. Compatible con placas estadandar de 1 modulo Cable flexible multipolar compuesto por 4 conductores calibre #8 AWG, con aislamiento individual y cubierta exterior de caucho sintético resistente a abrasión, aceites, humedad y temperatura elevadas. Codo de 90° en PVC rígido de alta resistencia. color gris, con diámetro nominal de 1 pulgada. Tapa plástica estándar para tomacorriente doble, compatible con caja eléctricas de 2x4 pulgadas, con orificio reforzado para fijación mediante tornillo. Tapa plástica estándar para tomacorriente unipolar, media de 2x4 pulgadas, con orificio central compatible con interruptor de 15 o 20 amperios | Alambre de cobre solido calibre #12 AWG, con aislamiento termoplástico tipo THHN/THWN-2, color negro, para instalaciones eléctricas en interiores o exteriores. Voltaje nominal: 600V, temperatura máxima de operación: 90°C en seco / 75°C húmedo (500 pies). | Alambre de cobre solido calibre #12 AWG, con aislamiento termoplástico tipo THHN/THWN-2, color rojo, para instalaciones eléctricas en interiores o exteriores. Voltaje nominal: 600V, temperatura máxima de operación: 90°C en seco / 75°C húmedo (500 pies). | Alambre de cobre solido calibre #12 AWG, con aislamiento termoplástico tipo THHN/THWN-2, color amarillo, para instalaciones eléctricas en interiores o exteriores. Voltaje nominal: 600V, temperatura máxima de operación: 90°C en seco / 75°C húmedo (500 pies). | Sin ficha | item_8: Alambre de cobre solido calibre #12 AWG, con aislamiento termoplástico tipo THHN/THWN-2, color blanco, para instalaciones eléctricas en interiores o exteriores. Voltaje nominal: 600V, temperatura máxima de operación: 90°C en seco / 75°C húmedo (500 pies).; item_9: Alambre de cobre solido calibre #12 AWG, sin aislamiento (desnudo), 100% conductor, suave o semiduro. Uso común como conductor de puesta a tierra o sistemas de conexión a tierra en instalaciones eléctricas residenciales, comerciales o institucionales. Alta conductividad eléctrica, resistente a la corrosión, apta para enterramiento directo o canalización (500 pies).; item_10: Cinta aislante eléctrica de PVC, color negro con adhesivo de alta resistencia. Dimensiones: 18 mm de ancho y 18.3 metros de largo. Resistente a la humedad, abrasión, rayos (UV y variaciones de temperaturas. Uso en empalmes, aislamiento y protección de cables y conexiones eléctricas de baja tensión.; item_11: Cajilla rectangular de PVC de 7x9 pulgadas, fabricada en material plástico de alto impacto, resistente a la humedad, la corrosión y agentes químicos. Ideal para uso como caja de paso o derivación en sistemas eléctricos de baja tensión. Con tapa removible y orificios para entradas de tuberías Conduit de 1/2.; item_12: uberia Conduit de PVC rígido para uso eléctrico, diámetro nominal 1/2 pulgada, fabricada en material termoplástico de alta resistencia.; item_13: Cajilla octagonal de PVC, fabricada en material plástico de alto impacto, color gris o negro, con entradas de 1/2 pulgada para tubería Conduit. Incluye orificios pretroquelados para entradas de tubería y perforaciones para fijación en cielos rasos o estructuras metálicas/madera.; item_14: Casilla plástica rectangular de 2x4 pulgadas, fabricadas en PVC de alto impacto, color gris o blanco, resistente a la humedad, corrosión y agentes químicos. Diseñada para instalación de tomacorrientes, interruptores, apagadores o dispositivos similares. Con orificios pretroquelados para tuberías Conduit 1/2" y base con guías de fijación para empotrar en paredes de bloque, drywall o concreto.; item_15: interruptor eléctrico unipolar de 15 amperios, tensión nominal 120/277V CA, frecuencia 60Hz, tipo estándar para montaje en caja rectangular de 2x4 pulgadas. Fabricando en material termoplástico resistente al calor y al impacto, de uso interior, con terminales de tornillo en latón para linea y carga y tornillo verde para conexión a tierra.; item_16: Interruptor eléctrico doble (unipolar x 2) de 15 amperios, tensión nominal 120/277V CA, frecuencia 60Hz, para instalación en caja estándar de 2x4 pulgadas. Fabricado en material termoplástico de alta resistencia, autoextinguible, color blanco o marfil, con acción mecánica silenciosa y confiable. Incluye terminales de tornillo de latón (fase y carga) y tornillo verde para puesta a tierra.; item_17: Roseta eléctrica fabricada en porcelana de alta resistencia térmica y dieléctricas; con base redonda y perforaciones para fijación directa al techo o pared. Incluye portalámparas tipos E26/E27 ( rosca estándar), compatible con bombillos incandescentes, fluorescentes o LED. Diseñada para uso en interiores, en instalaciones eléctricas de baja tensión (120V-240V CA).; item_18: Accesorio tipo codo de 90°, fabricando en PVC rígido de alta resistencia, para uso en canalizaciones eléctricas. De 1/2 pulgadas de diámetro.; item_19: Pegamento solvente para PVC rígido, formulado para unión permanente de tubería y accesorios plásticos utilizados en canalizaciones eléctricas o sistemas hidráulicos. Presentación en lata metálica con tapa roscada y aplicador integrado, contenido aproximado de 473ml (16oz).; item_20: Grapas metálicas rígidas galvanizadas, con recubrimiento anticorrosivo y forma en "U", diseñadas para fijación de tubería Conduit PVC de 1/2 pulgada a superficies solidas.; item_21: tornillo autorroscante de 1 1/2 pulgadas de longitud, con punta de fina tipo aguja, cabeza tipo bugle. Fabricado en acero al carbono fosfato o galvanizado, con alta resistencia a la corrosión. Presentación en paquete de 100 unidades.; item_22: Pintura anticorrosiva de alto desempeño tipo 3 en 1, formulada para proteger y decorar superficies metálica , funcionando como fondo, anticorrosivo y acabado final en un solo producto.; item_23: Bombillo LED de 12 watts, tipo A19 o equivalente, con base estander E26/E27, voltaje de operación entre 100-277 CA, frecuencia 60Hz.; item_24: Taco plástico de expansión de 1/4 pulgada, color verde, fabricado en polietileno de alta densidad o nylon, resistente al impacto, humedad y desgaste. Presentación en paquetes de 10 unidades.; item_25: Tornillo autorroscante de 1 pulgada de longitud, punta fina tipo aguja, cabeza tipo bugle, fabricado en acero fosfato. Presentación en caja de 1 libra; item_26: Caja de paso rectangular de 4x6 pulgadas, fabricada en PVC rígido de alta resistencia o materiales plástico no conductor. Diseñada para alojar y proteger conexiones eléctricas, derivaciones o empalmes en instalaciones de baja tensión (120-240V). Incluye tapa removible con tornillos para acceso y mantenimiento.; item_27: Tapa ciega cuadrada de 4" x 4", fabricada en PVC o polímero no conductor , resistente al impacto, humedad y a la intemperie. Diseñada para cubrir cajas de paso o derivación de igual medida en instalaciones eléctricas de baja tensión (120-240V).; item_28: Conector recto de 1 pulgada, fabricada en PVC rígido de alta resistencia, color gris estándar, diseñado para unir tramos de tuberías Conduit de 1" en sistema eléctricos de canalización superficial o embebida. posee rosca exterior para conexión segura con cajas de paso, paneles o equipos, e incluye tuerca y anillo de sujeción; item_29: Cable aéreo tipo triplex #8, compuesto por dos conductores de fase de aluminio con aislamiento termoplástico y un conductor neutro de aleación de aluminio desnudo o con aislamiento, que también actúa como cable mensajero o portante. Diseñado para distribución de energía eléctrica en baja tensión (120/240V); item_30: conductor eléctrico de cobre solido, calibre #8 AWG, con aislamiento termoplástico THHN/THNWN-2, resistencia al calor, humedad y agentes químicos. cubierta externa en color blanco.; item_31: Varilla para sistema de puesto a tierra, fabricada en acero de alta resistencia al calor, humedad y agentes químicos. Cubierta externa en color blanco.; item_32: Grapa para varilla de tierra ground 5/8 pulgada; item_33: Tubería Conduit rígida de 1 pulgada de diámetro nominal, fabricada en PVC de alta resistencia mecánica, dieléctrica y la corrosión.; item_34: Conector recto de 1/4 pulgada, fabricado en PVC rígido de alta resistencia mecánica y dieléctrica, diseñado para unir tramos de tubería Conduit en instalaciones eléctricas de baja tensión, incluye tuerca y anillo de sujeción para acoplamiento seguro en caja de paso, tableros o paneles eléctricos.; item_35: Tomacorrientes estándar tipo dúplex de 15 amperios, 125 voltios, para empotrar en cajas eléctricas de uso residencial, comercial o institucional. Fabricado en material termoplástico autoextinguible, con terminales de conexión de tornillo y diseño polarizado para mayor seguridad. Compatible con placas estadandar de 1 modulo; item_36: Cable flexible multipolar compuesto por 4 conductores calibre #8 AWG, con aislamiento individual y cubierta exterior de caucho sintético resistente a abrasión, aceites, humedad y temperatura elevadas.; item_37: Codo de 90° en PVC rígido de alta resistencia. color gris, con diámetro nominal de 1 pulgada.; item_38: Tapa plástica estándar para tomacorriente doble, compatible con caja eléctricas de 2x4 pulgadas, con orificio reforzado para fijación mediante tornillo.; item_39: Tapa plástica estándar para tomacorriente unipolar, media de 2x4 pulgadas, con orificio central compatible con interruptor de 15 o 20 amperios
17-06-2025 | https://www.panamacompra.gob.pa/Inicio/#/solicitud-de-cotizacion/2025-1-10-01-13-CL-023993/QfyojIwRnIsYDMzADN1ojIpJye | PINTURA | B/. 6,956.00 | 18-06-2025 - 07:00 AM a 11:00 AM | Caja de Seguro Social | 10 Días hábiles | No Detectada | PINTURA COLOR CREMA | PINTURA ACRÍLICA AZUL | PINTURA ETHERREAL | PINTURA ROSADA PASTEL | PINTURA COLOR CREMA PINTURA ACRÍLICA AZUL PINTURA ETHERREAL PINTURA ROSADA PASTEL PINTURA AZUL DISCAPACITADO PINTURA ALTO TRAFICO COLOR BLANCO PINTURA ALTO TRAFICO COLOR AMARILLO PINTURA IMPERMEABILIZANTE PARA TECHO AZUL PINTURA HOSPITALARIA COLOR ETHERREAL PINTURA TRES EN UNO PINTURA SELLADOR PARA CONCRETO PINTURA CONTRA OXIDO (MINIO ROJO) PINTURA DE ACEITE NEGRO PINTURA ESMALTE BLANCO | PINTURA AZUL DISCAPACITADO | PINTURA ALTO TRAFICO COLOR BLANCO | PINTURA ALTO TRAFICO COLOR AMARILLO | Sin ficha | item_8: PINTURA IMPERMEABILIZANTE PARA TECHO AZUL; item_9: PINTURA HOSPITALARIA COLOR ETHERREAL; item_10: PINTURA TRES EN UNO; item_11: PINTURA SELLADOR PARA CONCRETO; item_12: PINTURA CONTRA OXIDO (MINIO ROJO); item_13: PINTURA DE ACEITE NEGRO; item_14: PINTURA ESMALTE BLANCO
17-06-2025 | https://www.panamacompra.gob.pa/Inicio/#/solicitud-de-cotizacion/2025-1-10-01-02-CL-023858/QfyojIwRnIsEzMzADN1ojIpJye | Repuestos genuinos para la unidad 1477 de transporte de la Coordinación Administrativa de Coclé | B/. 1,600.00 | 18-06-2025 - 09:00 AM a 01:00 PM | Caja de Seguro Social | 15 Días hábiles | No Detectada | Balinera de rueda delantera (genuina) | Balinera de rueda trasera (genuina) | Maniguetas exteriores para puertas derechas (genuina) | Maniguetas exteriores para puertas izquierdas (genuina | Balinera de rueda delantera (genuina) Balinera de rueda trasera (genuina) Maniguetas exteriores para puertas derechas (genuina) Maniguetas exteriores para puertas izquierdas (genuina Manija interna para puerta delantera derecha (genuina) Manija interna para puerta trasera derecha (genuina) Manija interna para puerta trasera izquierda (genuina) Manija interna para puerta delantera izquierda (genuina) Juego de pastillas de frenos delanteros (genuina) Juego de banda de frenos (genuina) Correa de aire acondicionado (genuina) Correa ranurada para bomba de agua (genuina) Kit básico para mantenimiento de motor genuino (filtro de aceite, aceite 10W 30 1L y arandela/empaque) Kit de bujías genuino + aditivo (3 bujías, aditivo combustible motor CF5) Filtro de aire de motor (genuina) | Manija interna para puerta delantera derecha (genuina) | Manija interna para puerta trasera derecha (genuina) | Manija interna para puerta trasera izquierda (genuina) | Sin ficha | item_8: Manija interna para puerta delantera izquierda (genuina); item_9: Juego de pastillas de frenos delanteros (genuina); item_10: Juego de banda de frenos (genuina); item_11: Correa de aire acondicionado (genuina); item_12: Correa ranurada para bomba de agua (genuina); item_13: Kit básico para mantenimiento de motor genuino (filtro de aceite, aceite 10W 30 1L y arandela/empaque); item_14: Kit de bujías genuino + aditivo (3 bujías, aditivo combustible motor CF5); item_15: Filtro de aire de motor (genuina)
17-06-2025 | https://www.panamacompra.gob.pa/Inicio/#/solicitud-de-cotizacion/2025-0-07-18-08-CL-031060/QfyojIwRnIsUjMzADN1ojIpJye | Materiales eléctricos para Instalación dentro del Sistema Eléctrico. | B/. 0.00 | 18-06-2025 - 07:00 AM a 11:00 AM | Ministerio de Educación | 15 Días calendario | No Detectada | Cable plástico flex 3x12 AWG blanco | Moldura blanca 20x12 | Caja rectangular para moldura de 45mm de color blanco | Tomacorriente doble decora 15a/125v nema 5-15r blanco | Cable plástico flex 3x12 AWG blanco Moldura blanca 20x12 Caja rectangular para moldura de 45mm de color blanco Tomacorriente doble decora 15a/125v nema 5-15r blanco Tapa decora sencilla blanca Taco plástico de 1/4"x2" color verde Tornillo Sheet metal 1/4"x 2" BREAKER 20 AMP 1P TUBO LED 18W T8 6500K con conexión a ambos extremos Tape eléctrico 3/4x66 3m super 33+ negro TUBO LED 18W T8, 9W. 800LM, 6500K, 100-277V/50-60HZ. 0.6MT PF>0.5. CRI>80 LARGO 0.6 METRO Fotocelda tipo botón para lampara control de luminarias exteriores conexión a 120 voltios carga máxima de trabajo 1,800 watts estructura de plástico. Broca para concreto de 1/4x4" Lámpara LED de 9W superficial de 6500K -2 Luces | Tapa decora sencilla blanca | Taco plástico de 1/4"x2" color verde | Tornillo Sheet metal 1/4"x 2" | Sin ficha | item_8: BREAKER 20 AMP 1P; item_9: TUBO LED 18W T8 6500K con conexión a ambos extremos; item_10: Tape eléctrico 3/4x66 3m super 33+ negro; item_11: TUBO LED 18W T8, 9W. 800LM, 6500K, 100-277V/50-60HZ. 0.6MT PF>0.5. CRI>80 LARGO 0.6 METRO; item_12: Fotocelda tipo botón para lampara control de luminarias exteriores conexión a 120 voltios carga máxima de trabajo 1,800 watts estructura de plástico.; item_13: Broca para concreto de 1/4x4"; item_14: Lámpara LED de 9W superficial de 6500K -2 Luces
17-06-2025 | https://www.panamacompra.gob.pa/Inicio/#/solicitud-de-cotizacion/2025-0-13-01-08-CL-000947/QfyojIwRnIsAjMzADN1ojIpJye | 5 CINTA PARA RELOJ DE MARACIÓN | B/. 52.50 | 18-06-2025 - 08:00 AM a 12:00 PM | Ministerio de Trabajo y Desarrollo Laboral | 15 Días hábiles | No Detectada | 5 CINTA PARA RELOJ DE MARCACIÓN MARCA AMANO MODELO PIX 200 |  |  |  | 5 CINTA PARA RELOJ DE MARCACIÓN MARCA AMANO MODELO PIX 200 |  |  |  | Sin ficha
17-06-2025 | https://www.panamacompra.gob.pa/Inicio/#/solicitud-de-cotizacion/2025-0-07-08-08-CL-031058/QfyojIwRnIskTMzADN1ojIpJye | Suministro de materiales, equipo y mano de obra para reemplazar el cielo raso de los servicios ubicados en el pabellon N°2. | B/. 4,322.05 | 18-06-2025 - 08:00 AM a 12:00 PM | Ministerio de Educación | 38 Días hábiles | No Detectada | Láminas de fibrocemento de 4’ x 8’ x6’mm | Track de 2 ½ “x 10’ de calibre 26 | Stud de 2 ½ “x 10’ de calibre 26 | Malla de 15cm X 45m para juntas en láminas de fibrocemento | Láminas de fibrocemento de 4’ x 8’ x6’mm Track de 2 ½ “x 10’ de calibre 26 Stud de 2 ½ “x 10’ de calibre 26 Malla de 15cm X 45m para juntas en láminas de fibrocemento Pasta para juntas en lámina de fibrocemento. Clavo pistola de ¾” (paquete de 100 unidades) Fulminante cal 22 para pistola impacto color chocolate (pgt.100unid) Tornillo de 7/16” punta fina (paquete de 100 unidades) Tornillo de 1” punta fina (paquete de 100 unidades) Pintura base acrílica mate color blanco Pintura látex acrílica mate color blanco. Espátula plástica flexible de 6” Brocha de 2” cerda natural Rodillo profesional de 9” Repuesto para rodillo (mota) Lámparas 2’ x 2’ 3 tubos 9w LED Cable Eléctrico 2 x 14 Tape Eléctrico ¾” x 44 ‘estuche plástico. Desinstalar cielo raso existente Desinstalar lámparas existentes 3. 96 m2 Fijar el canal con tornillos o clavos de impacto @ 610 mm en paredes perimetrales y sostenedores de metal de 500 mm de altura anclados a la estructura del techo existente @ 610 mm Instalar estructura de metal galvanizado (Stud de 2 ½” cal 26) @ 610 mm de separación, fijar láminas de fibrocemento de 6 mm de espesor a estructura de metal. Aplicar una ´primera capa de Mortero, para juntas en láminas de fibrocemento cubriendo la separación de 1mm entre paneles. Fijar la malla de fibra sobre la primera capa fresca de mortero, para juntas retirando el exceso de pasta, dejar secar por 24 horas. Aplicar una primera capa de mortero para junta, cubriendo la cinta de fibra de vidrio y la totalidad de la lámina y dejando secar para continuar. Aplicar una segunda mano en la totalidad de la lámina en toda la lámina, Una vez está completamente seco el producto., eliminar las imperfecciones con lija de madera (grano medio) para dejar lista su superficie para aplicar la pintura de acabado. Instalar lámparas de 2’x2’ embutidas tipo LED tres tubos de 9Watts. lámparas de 2’x2’ embutidas tipo LED. Limpieza general y botar la basura generada por estas actividades | Pasta para juntas en lámina de fibrocemento. | Clavo pistola de ¾” (paquete de 100 unidades) | Fulminante cal 22 para pistola impacto color chocolate (pgt.100unid) | Sin ficha | item_8: Tornillo de 7/16” punta fina (paquete de 100 unidades); item_9: Tornillo de 1” punta fina (paquete de 100 unidades); item_10: Pintura base acrílica mate color blanco; item_11: Pintura látex acrílica mate color blanco.; item_12: Espátula plástica flexible de 6”; item_13: Brocha de 2” cerda natural; item_14: Rodillo profesional de 9”; item_15: Repuesto para rodillo (mota); item_16: Lámparas 2’ x 2’ 3 tubos 9w LED; item_17: Cable Eléctrico 2 x 14; item_18: Tape Eléctrico ¾” x 44 ‘estuche plástico.; item_19: Desinstalar cielo raso existente; item_20: Desinstalar lámparas existentes; item_21: 3. 96 m2 Fijar el canal con tornillos o clavos de impacto @ 610 mm en paredes perimetrales y sostenedores de metal de 500 mm de altura anclados a la estructura del techo existente @ 610 mm Instalar estructura de metal galvanizado (Stud de 2 ½” cal 26) @ 610 mm de separación, fijar láminas de fibrocemento de 6 mm de espesor a estructura de metal. Aplicar una ´primera capa de Mortero, para juntas en láminas de fibrocemento cubriendo la separación de 1mm entre paneles. Fijar la malla de fibra sobre la primera capa fresca de mortero, para juntas retirando el exceso de pasta, dejar secar por 24 horas. Aplicar una primera capa de mortero para junta, cubriendo la cinta de fibra de vidrio y la totalidad de la lámina y dejando secar para continuar. Aplicar una segunda mano en la totalidad de la lámina en toda la lámina, Una vez está completamente seco el producto., eliminar las imperfecciones con lija de madera (grano medio) para dejar lista su superficie para aplicar la pintura de acabado.; item_22: Instalar lámparas de 2’x2’ embutidas tipo LED tres tubos de 9Watts. lámparas de 2’x2’ embutidas tipo LED.; item_23: Limpieza general y botar la basura generada por estas actividades
17-06-2025 | https://www.panamacompra.gob.pa/Inicio/#/solicitud-de-cotizacion/2025-1-10-01-13-CL-022350/QfyojIwRnIsMDMzADN1ojIpJye | PANTALON JEANS PARA DAMA | B/. 300.00 | 18-06-2025 - 09:00 AM a 01:00 PM | Caja de Seguro Social | 20 Días hábiles | No Detectada | PANTALÓN JEANS PARA DAMA |  |  |  | PANTALÓN JEANS PARA DAMA |  |  |  | Sin ficha
17-06-2025 | https://www.panamacompra.gob.pa/Inicio/#/solicitud-de-cotizacion/2025-1-10-01-08-CL-023959/QfyojIwRnIsYDM5kzM1ojIpJye | SERVICIOS DE FUMIGACIÓN. | B/. 2,400.00 | 18-06-2025 - 09:00 AM a 01:00 PM | Caja de Seguro Social | 180 Días hábiles | No Detectada | SERVICIOS DE FUMIGACIÓN. SERVICIO DE FUMIGACIÓN POR UN TÉRMINO DE 6 MESES, PARA LAS ÁREAS DE LA COCINA, LAS DIFERENTES OFICINAS, SALAS HOSPITALIZACIÓN Y ALMACENES DEL HOSPITAL REGIONAL DE CHEPO. EL PROVEEDOR DEBERÁ REALIZAR LO SIGUIENTE: ÁREAS INTERNAS: 1- TRATAMIENTO PARA EL CONTROL DE PLAGAS DOMESTICAS EN TODO EL PERÍMETRO, POR MEDIO DE ASPERSIÓN Y NEBULIZACIÓN CON PRODUCTO A BASE DE PIRETROIDE "NO AGRICOLA" ALTERNANDO EN CADA CICLO CON OTRO PRODUCTO CON LA MISMA BASE. 2- ATOMIZACIÓN CON PIRETRINA EN ANAQUELES, CIELO RASO, COCINAS, LABORATORIOS, FARMACIAS, DEPÓSITOS, CREDENZAS, ESCRITORIOS, GABINETES, ETC. 3- CONTROL DE ROEDORES CON DISTRIBUCIÓN DE CEBOS RODENTICIDAS O TRAMPAS EN CADA CICLOS COMO MANTENIMIENTO. COMPROMETIÉNDOSE A RECOGER LOS ROEDORES MUERTOS CADA VES QUE LO REPORTEN. 4- CONTROL DE COMEJEN ÁEREOS Y SUBTERRÁNEO CON PRODUCTO RESIDUAL. 5- APLICACIÓN DE GEL EN ÁREAS INFECTADAS CON CUCARACHAS Y HORMIGAS. 6- CONTROL DE TODO TIPO DE MOSQUITOS E INSECTOS VOLADORES. ÁREAS EXTERNAS: 1- APLICACIÓN DE PRODUCTO RESIDUAL ALREDEDOR DE LA INSTALACIÓN DE BASURERO. 2- COLOCACIÓN DE CEBO RODENTICIDA O TRAMPAS EN ÁREAS ESTRATÉGICAS. 3- CONTROL DE ARRIERAS, CHINCHES, COMEJÉN HORMIGAS Y CUALQUIER TIPO DE PLAGAS. 4- SE EXCLUYEN DE ACUERDO A LAS DISPOSICIONES DE MI AMBIENTE, LAS PALOMAS, MURCIELAGOS Y REPTILES, CULEBRAS. EL PROVEEDOR DEBERÁ CONTAR CON TODOS LOS REQUISITOS EXIGIDOS POR EL MINISTERIO DE SALUD, ASI COMO TAMBIEN CONTAR CON TRES (3) CERTIFICACIONES DE UNIDADES EJECUTORAS DE LA CAJA DE SEGURO, DONDE SE HAYA REALIZADO ESTE SERVICIO. EL ÁREA DE LA COCINA SE FUMIGARÁ MENSUALMENTE A PARTIR DE LA PUBLICACIÓN DE LA ORDEN DE COMPRA Y EL RESTO DE UNIDAD EJECUTORA CADA 3 MESES ÓSEA 2 VECES DESPUES DE PUBLICADA EL ORDEN. LA EMPRESA RECIBIRÁ EL PAGO PARCIALMENTE (CADA 3 MESES DESPUES DE FINALIZADA EL SERVICIO, Y REALICE SU PRESENTACIÓN DE CUENTAS). ADJUNTAMOS MANUAL DE ESPECIFICACIONES PARA LAS COMPAÑÍAS FUMIGADORAS QUE LICITEN EN LA INSTITUCIÓN. ÁREAS INTERNAS DEL HOSPITAL DE CHEPO CADA 3 MESES. AREAS DE LA COCINA DEL HOSPITAL DE CHEPO MENSUALES. |  |  |  | SERVICIOS DE FUMIGACIÓN. SERVICIO DE FUMIGACIÓN POR UN TÉRMINO DE 6 MESES, PARA LAS ÁREAS DE LA COCINA, LAS DIFERENTES OFICINAS, SALAS HOSPITALIZACIÓN Y ALMACENES DEL HOSPITAL REGIONAL DE CHEPO. EL PROVEEDOR DEBERÁ REALIZAR LO SIGUIENTE: ÁREAS INTERNAS: 1- TRATAMIENTO PARA EL CONTROL DE PLAGAS DOMESTICAS EN TODO EL PERÍMETRO, POR MEDIO DE ASPERSIÓN Y NEBULIZACIÓN CON PRODUCTO A BASE DE PIRETROIDE "NO AGRICOLA" ALTERNANDO EN CADA CICLO CON OTRO PRODUCTO CON LA MISMA BASE. 2- ATOMIZACIÓN CON PIRETRINA EN ANAQUELES, CIELO RASO, COCINAS, LABORATORIOS, FARMACIAS, DEPÓSITOS, CREDENZAS, ESCRITORIOS, GABINETES, ETC. 3- CONTROL DE ROEDORES CON DISTRIBUCIÓN DE CEBOS RODENTICIDAS O TRAMPAS EN CADA CICLOS COMO MANTENIMIENTO. COMPROMETIÉNDOSE A RECOGER LOS ROEDORES MUERTOS CADA VES QUE LO REPORTEN. 4- CONTROL DE COMEJEN ÁEREOS Y SUBTERRÁNEO CON PRODUCTO RESIDUAL. 5- APLICACIÓN DE GEL EN ÁREAS INFECTADAS CON CUCARACHAS Y HORMIGAS. 6- CONTROL DE TODO TIPO DE MOSQUITOS E INSECTOS VOLADORES. ÁREAS EXTERNAS: 1- APLICACIÓN DE PRODUCTO RESIDUAL ALREDEDOR DE LA INSTALACIÓN DE BASURERO. 2- COLOCACIÓN DE CEBO RODENTICIDA O TRAMPAS EN ÁREAS ESTRATÉGICAS. 3- CONTROL DE ARRIERAS, CHINCHES, COMEJÉN HORMIGAS Y CUALQUIER TIPO DE PLAGAS. 4- SE EXCLUYEN DE ACUERDO A LAS DISPOSICIONES DE MI AMBIENTE, LAS PALOMAS, MURCIELAGOS Y REPTILES, CULEBRAS. EL PROVEEDOR DEBERÁ CONTAR CON TODOS LOS REQUISITOS EXIGIDOS POR EL MINISTERIO DE SALUD, ASI COMO TAMBIEN CONTAR CON TRES (3) CERTIFICACIONES DE UNIDADES EJECUTORAS DE LA CAJA DE SEGURO, DONDE SE HAYA REALIZADO ESTE SERVICIO. EL ÁREA DE LA COCINA SE FUMIGARÁ MENSUALMENTE A PARTIR DE LA PUBLICACIÓN DE LA ORDEN DE COMPRA Y EL RESTO DE UNIDAD EJECUTORA CADA 3 MESES ÓSEA 2 VECES DESPUES DE PUBLICADA EL ORDEN. LA EMPRESA RECIBIRÁ EL PAGO PARCIALMENTE (CADA 3 MESES DESPUES DE FINALIZADA EL SERVICIO, Y REALICE SU PRESENTACIÓN DE CUENTAS). ADJUNTAMOS MANUAL DE ESPECIFICACIONES PARA LAS COMPAÑÍAS FUMIGADORAS QUE LICITEN EN LA INSTITUCIÓN. ÁREAS INTERNAS DEL HOSPITAL DE CHEPO CADA 3 MESES. AREAS DE LA COCINA DEL HOSPITAL DE CHEPO MENSUALES. |  |  |  | Sin ficha
17-06-2025 | https://www.panamacompra.gob.pa/Inicio/#/solicitud-de-cotizacion/2025-0-03-01-04-CL-002575/QfyojIwRnIsYDOyADN1ojIpJye | SAS-2025-276 | B/. 345.65 | 18-06-2025 - 07:20 AM a 11:20 AM | Ministerio de la Presidencia | 20 Días hábiles | No Detectada | Aire acondicionado de 9000 BTU Inverter | Acarreo hasta la provincia de Chiriquí |  |  | Aire acondicionado de 9000 BTU Inverter Acarreo hasta la provincia de Chiriquí |  |  |  | Sin ficha
17-06-2025 | https://www.panamacompra.gob.pa/Inicio/#/solicitud-de-cotizacion/2025-0-30-01-08-CL-003106/QfyojIwRnIskzNyADN1ojIpJye | CAMISAS GUAYABERAS Y PANTALONES | B/. 513.60 | 18-06-2025 - 08:00 AM a 12:00 PM | Órgano Judicial | 30 Días calendario | No Detectada | Camisas guayaberas para caballeros con mangas largas en colores surtidos. Cuatro (4) camisas para cada funcionario. Las guayaberas deben ser 100% algodón, con dos juegos de alforzas en el pecho y dos juegos de alforzas en la espalda, cada una de ellas compuestas de 10 pliegues y botones decorativos a tono con el color de la prenda. TALLAS: Cuatro (4) Camisas tallas (L) Cuatro (4) Camisas tallas (XL) | Pantalones para caballeros, sin pliegues. Colores: -Cuatro (4) pantalones color gris oscuro. -Cuatro (4) pantalones color negro. TALLAS DE LOS PANTALONES (36) |  |  | Camisas guayaberas para caballeros con mangas largas en colores surtidos. Cuatro (4) camisas para cada funcionario. Las guayaberas deben ser 100% algodón, con dos juegos de alforzas en el pecho y dos juegos de alforzas en la espalda, cada una de ellas compuestas de 10 pliegues y botones decorativos a tono con el color de la prenda. TALLAS: Cuatro (4) Camisas tallas (L) Cuatro (4) Camisas tallas (XL) Pantalones para caballeros, sin pliegues. Colores: -Cuatro (4) pantalones color gris oscuro. -Cuatro (4) pantalones color negro. TALLAS DE LOS PANTALONES (36) |  |  |  | Sin ficha
17-06-2025 | https://www.panamacompra.gob.pa/Inicio/#/solicitud-de-cotizacion/2025-0-13-01-04-CL-000943/QfyojIwRnIsUDOyADN1ojIpJye | ARREGLOS DE FLORES PARA REGIONAL DE CHIRIQUI/DAVID | B/. 133.75 | 18-06-2025 - 09:00 AM a 01:00 PM | Ministerio de Trabajo y Desarrollo Laboral | 1 Días hábiles | No Detectada | 1 COMPRA Y ENTREGA DE UN ARREGLO FLORAL CON PEDESTAL, CON FOLLAJE Y 30 ROSAS EN COLORES BLANCO, ROSADO Y LILA. ESTA COMPRA DEBE DARSE POR UN PROPONENTE DE LA CIUDAD DE DAVID CHIRIQUI Y ENTREGARSE EN LA REGIONAL DEL MINISTERIO DE TRABAJO EN CHIRIQUI/DAVID A LAS 8:00 AM EL PROPONENTE QUE PARTICIPE DEBE ENVIAR FICHA TÉCNICA IMAGENES DEL PRODUCTO QUE OFRECE SEGUN LA REFERENCIA DE ESTA SOLICITUD. | 1 COMPRA Y ENTREGA DE ARREGLO FLORAL PARA MESA DE CONFERENCIA CON FOLLAJE Y 30 ROSAS EN COLORES BLANCO, ROSADO Y LILA. ESTA COMPRA DEBE DARSE POR UN PROPONENTE DE LA CIUDAD DE DAVID CHIRIQUI Y ENTREGARSE EN LA REGIONAL DEL MINISTERIO DE TRABAJO EN CHIRIQUI/DAVID A LAS 8:00 AM. EL PROPONENTE QUE PARTICIPE DEBE ENVIAR FICHA TÉCNICA IMAGENES DEL PRODUCTO QUE OFRECE SEGUN LA REFERENCIA DE ESTA SOLICITUD. | 1 COMPRA Y ENTREGA DE DOS MOÑOS Y CINTA DE 2 X 150 PULGADAS, COLOR BLANCO. ESTA COMPRA DEBE DARSE POR UN PROPONENTE DE LA CIUDAD DE DAVID CHIRIQUI Y ENTREGARSE EN LA REGIONAL DEL MINISTERIO DE TRABAJO EN CHIRIQUI/DAVID A LAS 8:00 AM. EL PROPONENTE QUE PARTICIPE DEBE ENVIAR FICHA TÉCNICA IMAGENES DEL PRODUCTO QUE OFRECE SEGUN LA REFERENCIA DE ESTA SOLICITUD. |  | 1 COMPRA Y ENTREGA DE UN ARREGLO FLORAL CON PEDESTAL, CON FOLLAJE Y 30 ROSAS EN COLORES BLANCO, ROSADO Y LILA. ESTA COMPRA DEBE DARSE POR UN PROPONENTE DE LA CIUDAD DE DAVID CHIRIQUI Y ENTREGARSE EN LA REGIONAL DEL MINISTERIO DE TRABAJO EN CHIRIQUI/DAVID A LAS 8:00 AM EL PROPONENTE QUE PARTICIPE DEBE ENVIAR FICHA TÉCNICA IMAGENES DEL PRODUCTO QUE OFRECE SEGUN LA REFERENCIA DE ESTA SOLICITUD. 1 COMPRA Y ENTREGA DE ARREGLO FLORAL PARA MESA DE CONFERENCIA CON FOLLAJE Y 30 ROSAS EN COLORES BLANCO, ROSADO Y LILA. ESTA COMPRA DEBE DARSE POR UN PROPONENTE DE LA CIUDAD DE DAVID CHIRIQUI Y ENTREGARSE EN LA REGIONAL DEL MINISTERIO DE TRABAJO EN CHIRIQUI/DAVID A LAS 8:00 AM. EL PROPONENTE QUE PARTICIPE DEBE ENVIAR FICHA TÉCNICA IMAGENES DEL PRODUCTO QUE OFRECE SEGUN LA REFERENCIA DE ESTA SOLICITUD. 1 COMPRA Y ENTREGA DE DOS MOÑOS Y CINTA DE 2 X 150 PULGADAS, COLOR BLANCO. ESTA COMPRA DEBE DARSE POR UN PROPONENTE DE LA CIUDAD DE DAVID CHIRIQUI Y ENTREGARSE EN LA REGIONAL DEL MINISTERIO DE TRABAJO EN CHIRIQUI/DAVID A LAS 8:00 AM. EL PROPONENTE QUE PARTICIPE DEBE ENVIAR FICHA TÉCNICA IMAGENES DEL PRODUCTO QUE OFRECE SEGUN LA REFERENCIA DE ESTA SOLICITUD. |  |  |  | Sin ficha
17-06-2025 | https://www.panamacompra.gob.pa/Inicio/#/solicitud-de-cotizacion/2025-0-07-18-08-CL-031057/QfyojIwRnIsczNyADN1ojIpJye | MATERIAL Y MANO DE OBRA PARA REMODELACION DE TECHO EN EL PABELLON DE LA DIRECCION Y LABORATORIO DE CIENCIAS. | B/. 0.00 | 18-06-2025 - 07:00 AM a 11:00 AM | Ministerio de Educación | 30 Días calendario | No Detectada | Laminas de zinc esmaltado de 42" x 22', calibre #24 ondulado color azul, resistente a la corrosión. | Caballete liso de calibre #24 de color azul - por metro | Carriola de 6" galvanizada calibre #26 de 40'. | Tornillos tirafondos de 2.5'' punta de broca para techo | Laminas de zinc esmaltado de 42" x 22', calibre #24 ondulado color azul, resistente a la corrosión. Caballete liso de calibre #24 de color azul - por metro Carriola de 6" galvanizada calibre #26 de 40'. Tornillos tirafondos de 2.5'' punta de broca para techo Rollo de alumbrand, banda adhesiva de 8'' X 5m. Impermeabilizante para techos color rojo. 1gl. Rollo de membrana de refuerzo de 6'' X100' para impermeabilizar Soldadura de 1/8'' Electrodo 6011 Discos de corte 6'' Brochas de 4'' Suministro de todo el equipo y mano de obra certificada necesario para el desmontaje seguro de 300 m² de láminas de zinc existentes, incluyendo la remoción cuidadosa para evitar daños en la estructura, manejo y almacenamiento temporal de materiales; la limpieza general de la estructura de soporte, eliminando suciedad y residuos, preparando la superficie para la nueva instalación y, en los lugares necesarios, el cambio de tramos de carriolas; y la eliminación segura y responsable de las estructuras desinstaladas, garantizando el retiro y disposición final conforme a normativas ambientales, minimizando riesgos para el personal educativo, docente y administrativa Suministro de todo el equipo y mano de obra certificada necesario para la instalación de una nueva cubierta con láminas de zinc ondulado color azul, calibre #24, incluyendo la fijación adecuada de las láminas, instalación del caballete y sellado de tornillos con impermeabilizante para asegurar durabilidad y estanqueidad de la estructura, así como la limpieza general diaria del área de trabajo y hasta la finalización completa de la obra para mantener condiciones seguras y ordenadas durante todo el proceso. Suministro de todo el equipo y mano de obra certificada necesario para el análisis detallado del área de trabajo y mitigación de riesgos (caídas, objetos en altura); la correcta instalación y uso de andamios conforme a normativas de seguridad vigentes; la provisión y uso de equipos de protección personal (EPP) como cascos, guantes, gafas de seguridad y calzado adecuado; la implementación de señalización clara y efectiva para delimitar el área de trabajo y restringir acceso a personas no autorizadas; y el establecimiento y mantenimiento de un plan de emergencia con botiquín de primeros auxilios y capacitación básica para atender contingencias. | Rollo de alumbrand, banda adhesiva de 8'' X 5m. | Impermeabilizante para techos color rojo. 1gl. | Rollo de membrana de refuerzo de 6'' X100' para impermeabilizar | Sin ficha | item_8: Soldadura de 1/8'' Electrodo 6011; item_9: Discos de corte 6''; item_10: Brochas de 4''; item_11: Suministro de todo el equipo y mano de obra certificada necesario para el desmontaje seguro de 300 m² de láminas de zinc existentes, incluyendo la remoción cuidadosa para evitar daños en la estructura, manejo y almacenamiento temporal de materiales; la limpieza general de la estructura de soporte, eliminando suciedad y residuos, preparando la superficie para la nueva instalación y, en los lugares necesarios, el cambio de tramos de carriolas; y la eliminación segura y responsable de las estructuras desinstaladas, garantizando el retiro y disposición final conforme a normativas ambientales, minimizando riesgos para el personal educativo, docente y administrativa; item_12: Suministro de todo el equipo y mano de obra certificada necesario para la instalación de una nueva cubierta con láminas de zinc ondulado color azul, calibre #24, incluyendo la fijación adecuada de las láminas, instalación del caballete y sellado de tornillos con impermeabilizante para asegurar durabilidad y estanqueidad de la estructura, así como la limpieza general diaria del área de trabajo y hasta la finalización completa de la obra para mantener condiciones seguras y ordenadas durante todo el proceso.; item_13: Suministro de todo el equipo y mano de obra certificada necesario para el análisis detallado del área de trabajo y mitigación de riesgos (caídas, objetos en altura); la correcta instalación y uso de andamios conforme a normativas de seguridad vigentes; la provisión y uso de equipos de protección personal (EPP) como cascos, guantes, gafas de seguridad y calzado adecuado; la implementación de señalización clara y efectiva para delimitar el área de trabajo y restringir acceso a personas no autorizadas; y el establecimiento y mantenimiento de un plan de emergencia con botiquín de primeros auxilios y capacitación básica para atender contingencias.
17-06-2025 | https://www.panamacompra.gob.pa/Inicio/#/solicitud-de-cotizacion/2025-2-02-01-08-CL-000371/QfyojIwRnIsEDOyADN1ojIpJye | ADQUISICIÓN DE 44 SUSTRATOS PARA LA CONFECCION DE SEÑALIZACION PARA AITSA. | B/. 2,530.70 | 18-06-2025 - 08:00 AM a 12:00 PM | Aeropuerto Internacional de Tocumen, S.A. | 30 Días hábiles | No Detectada | Lamina de acrílico transparente 4´x 8´/2mm | Lamina de acrílico transparente 4" x 8" /3mm. | Lamina de acrílico | Lamina de PVC espumoso Blanco 4´x 8´/ 3mm | Lamina de acrílico transparente 4´x 8´/2mm Lamina de acrílico transparente 4" x 8" /3mm. Lamina de acrílico Lamina de PVC espumoso Blanco 4´x 8´/ 3mm Lamina de acrílico negro 4´x 8´/ 3mm Lamina de alucobond Lamina de foamboard | Lamina de acrílico negro 4´x 8´/ 3mm | Lamina de alucobond | Lamina de foamboard | Sin ficha
17-06-2025 | https://www.panamacompra.gob.pa/Inicio/#/solicitud-de-cotizacion/2025-0-18-02-13-CL-004339/QfyojIwRnIskDNyADN1ojIpJye | Adquisición de servicio de mantenimiento de bus Nissan Urvan 772 con placa G02848, año 2014, chasis JN1TC2E26Z0001033 asignado a Protocolo y Ceremonial. | B/. 4,023.20 | 19-06-2025 - 08:40 AM a 12:40 PM | Ministerio de Seguridad Pública | 30 Días hábiles | No Detectada | servicio de mantenimiento de bus, que incluye: Mantenimiento de motor, suministro e instalación, mantenimiento de freno delantero. Suministro e instalación, Mantenimiento de aire acondicionado. Suministro e instalación, Mano de obra (reparación) de puerta trasera, cambiando bisagras y amortiguadores de la puerta, Mano de obra. suministro e instalación de termostato, reemplazo de empaque de tapa de válvula de motor, Mano de obra. Mantenimiento de motores. (inyectores), Mano de obra. Mantenimiento, desmontar para reparar vidrio. Adjunto especificaciones. |  |  |  | servicio de mantenimiento de bus, que incluye: Mantenimiento de motor, suministro e instalación, mantenimiento de freno delantero. Suministro e instalación, Mantenimiento de aire acondicionado. Suministro e instalación, Mano de obra (reparación) de puerta trasera, cambiando bisagras y amortiguadores de la puerta, Mano de obra. suministro e instalación de termostato, reemplazo de empaque de tapa de válvula de motor, Mano de obra. Mantenimiento de motores. (inyectores), Mano de obra. Mantenimiento, desmontar para reparar vidrio. Adjunto especificaciones. |  |  |  | Sin ficha
17-06-2025 | https://www.panamacompra.gob.pa/Inicio/#/solicitud-de-cotizacion/2025-1-37-01-02-CL-000802/QfyojIwRnIscTNyADN1ojIpJye | COMPRA DE INDUMENTARIA CENTRO INADEH PENONOME | B/. 705.93 | 18-06-2025 - 08:15 AM a 12:15 PM | Instituto Nacional de Formación Profesional y Capacitación para el Desarrollo Humano | 10 Días hábiles | No Detectada | PANTALONES CORTE RECTO HOLGADO, CON DOS BOLSILLOS DELANTEROS, DOS TRASEROS Y DOS LATERALES CON SOLAPA Y CIERRE MAGICO. CINTURA INTERIOR Y TIRO REFORZADOS TELA DE CALIDAD RESISTENTE AL DESGASTE COLOR CAQUI Y AZUL OTRO COLOR A ELEGIR SEGUN CRITERIO DE LA ENTIDAD Y DISPONIBILIDAD DEL PROVEEDOR ( 16 UNIDADES TALLA 34, 4 UNIDADES TALLA 36) | BOTAS MARRON PUNTERA Y PLANTILLA NO METALICA TIPO OPERADOR SUELA PU/PU (3 PARES TALLA 43, 1 PAR TALLA 41, 1 PAR TALLA 40) | BOTA DE PVC NEGRA CON PUNTA DE ACERO (3 PARES TALLA 43, 1 PAR TALLA 40, 1 PAR TALLA 41) | GORRA TIPO BEISBOL CON 6 PANELES, OJALES DE HILO, VISERA CURVADA RIGIDA, CON BANDA INTERIOR ANTI SUDOR CON CIERRE DE HEBILLA. COLORES VARIOS A ELEGIR SEGUN CRITERIO DE LA ENTIDAD Y DISPONIBILIDAD DEL PROVEEDOR TALLA ESTANDAR 100% ALGODON | PANTALONES CORTE RECTO HOLGADO, CON DOS BOLSILLOS DELANTEROS, DOS TRASEROS Y DOS LATERALES CON SOLAPA Y CIERRE MAGICO. CINTURA INTERIOR Y TIRO REFORZADOS TELA DE CALIDAD RESISTENTE AL DESGASTE COLOR CAQUI Y AZUL OTRO COLOR A ELEGIR SEGUN CRITERIO DE LA ENTIDAD Y DISPONIBILIDAD DEL PROVEEDOR ( 16 UNIDADES TALLA 34, 4 UNIDADES TALLA 36) BOTAS MARRON PUNTERA Y PLANTILLA NO METALICA TIPO OPERADOR SUELA PU/PU (3 PARES TALLA 43, 1 PAR TALLA 41, 1 PAR TALLA 40) BOTA DE PVC NEGRA CON PUNTA DE ACERO (3 PARES TALLA 43, 1 PAR TALLA 40, 1 PAR TALLA 41) GORRA TIPO BEISBOL CON 6 PANELES, OJALES DE HILO, VISERA CURVADA RIGIDA, CON BANDA INTERIOR ANTI SUDOR CON CIERRE DE HEBILLA. COLORES VARIOS A ELEGIR SEGUN CRITERIO DE LA ENTIDAD Y DISPONIBILIDAD DEL PROVEEDOR TALLA ESTANDAR 100% ALGODON |  |  |  | Sin ficha
17-06-2025 | https://www.panamacompra.gob.pa/Inicio/#/solicitud-de-cotizacion/2025-1-51-01-08-CL-000526/QfyojIwRnIsgTNyADN1ojIpJye | ADQUISICIÓN DE COVER TRASEROPARA IMPRESORA MARCA: RICOH M32F | B/. 89.45 | 18-06-2025 - 08:00 AM a 12:00 PM | Benemerito Cuerpo de Bomberos de la Republica de Panamá | 10 Días hábiles | No Detectada | COVER TRASERO PARA IMPRESORA RICOH M320F. |  |  |  | COVER TRASERO PARA IMPRESORA RICOH M320F. |  |  |  | Sin ficha
17-06-2025 | https://www.panamacompra.gob.pa/Inicio/#/solicitud-de-cotizacion/2025-1-48-01-08-CL-000448/QfyojIwRnIsAzMyADN1ojIpJye | Adquisición de Arreglo Floral para Centro de Mesa en Acto de Reconocimiento a la funcionaria del Registro Público Honorina Rodríguez de Portillo | B/. 0.00 | 18-06-2025 - 08:00 AM a 12:00 PM | Registro Público de Panamá | 1 Días hábiles | No Detectada | Adquisición de un arreglo floral, que será utilizado como centro de mesa en el acto de reconocimiento en valores a la servidora pública Honorina Rodríguez de Portillo, el 30 de junio del 2025. El mismo debe incluir: 4 rosas rojas 4 rosas rosadas 3 mini rosas 4 claveles fucsia 4 claveles rosados Follaje verde Canasta de mimbre La entrega deberá realizarse a las 0:00 a.m. en la Oficina Institucional de Recursos Humanos del Registro Público. | Servicio de transporte |  |  | Adquisición de un arreglo floral, que será utilizado como centro de mesa en el acto de reconocimiento en valores a la servidora pública Honorina Rodríguez de Portillo, el 30 de junio del 2025. El mismo debe incluir: 4 rosas rojas 4 rosas rosadas 3 mini rosas 4 claveles fucsia 4 claveles rosados Follaje verde Canasta de mimbre La entrega deberá realizarse a las 0:00 a.m. en la Oficina Institucional de Recursos Humanos del Registro Público. Servicio de transporte |  |  |  | Sin ficha
17-06-2025 | https://www.panamacompra.gob.pa/Inicio/#/solicitud-de-cotizacion/2025-0-40-01-08-CL-000695/QfyojIwRnIsMDNyADN1ojIpJye | compra de útiles de oficina | B/. 736.38 | 19-06-2025 - 07:00 AM a 11:00 AM | Tribunal Electoral | 10 Días hábiles | No Detectada | Cartulina blanca 8 1/2 X 11 de 90 lbs | Láminas para plastificar tamaño 8 1/2 X 11 | Láminas para plastificar tamaño 8 1/2 X 14 | perforadora para carnet | Cartulina blanca 8 1/2 X 11 de 90 lbs Láminas para plastificar tamaño 8 1/2 X 11 Láminas para plastificar tamaño 8 1/2 X 14 perforadora para carnet |  |  |  | Sin ficha
17-06-2025 | https://www.panamacompra.gob.pa/Inicio/#/solicitud-de-cotizacion/2025-0-07-04-04-CL-031054/QfyojIwRnIsgjMyADN1ojIpJye | COMPRADE DOS AIRES CAONDICIONADOS PARA LA SUBDIRECCIÓN Y EL AULA DE DOCENTES . | B/. 0.00 | 18-06-2025 - 08:00 AM a 12:00 PM | Ministerio de Educación | 8 Días hábiles | No Detectada | Suministro e instalación de aire acondicionado tipo Split de 24 000 BTU , soporte .(Incluye remoción dela aire acondicionado existente de 12 000 BTU ) en la subdirección . | Suministro e instalación de aire acondicionado tipo Split de 24 000 BTU , con soporte (incluye adecuaciones eléctricas ; instalación de brake doble cables eléctricos de tres cables forrado ,salida ,otros) aula de profesores ,con su base . | Suministro e instalación de protector de voltaje de línea para aires acondicionado de 24 000 BTU DE BUENA CALIDAD,INDIVIDUAL. | Suministro e instalación de enchufe para aire acondionado de 24 000 BTU individual,CAJILLAS OTROS. | Suministro e instalación de aire acondicionado tipo Split de 24 000 BTU , soporte .(Incluye remoción dela aire acondicionado existente de 12 000 BTU ) en la subdirección . Suministro e instalación de aire acondicionado tipo Split de 24 000 BTU , con soporte (incluye adecuaciones eléctricas ; instalación de brake doble cables eléctricos de tres cables forrado ,salida ,otros) aula de profesores ,con su base . Suministro e instalación de protector de voltaje de línea para aires acondicionado de 24 000 BTU DE BUENA CALIDAD,INDIVIDUAL. Suministro e instalación de enchufe para aire acondionado de 24 000 BTU individual,CAJILLAS OTROS. Garantía de un año, los aires acondicionados deberán quedar funcionado de manera eficiente y correcta | Garantía de un año, los aires acondicionados deberán quedar funcionado de manera eficiente y correcta |  |  | Sin ficha
17-06-2025 | https://www.panamacompra.gob.pa/Inicio/#/solicitud-de-cotizacion/2025-0-07-09-09-CL-031052/QfyojIwRnIsYTMyADN1ojIpJye | Libros para el C.E.B.G.Calovebora | B/. 1,677.65 | 18-06-2025 - 08:00 AM a 12:00 PM | Ministerio de Educación | 3 Días hábiles | No Detectada | Libro de cometa 4 años pre kinder | Libro de colorear con figuras | Libro de cuentos de 4 a 5 años | Libro de colorear kinder | Libro de cometa 4 años pre kinder Libro de colorear con figuras Libro de cuentos de 4 a 5 años Libro de colorear kinder Libros de de cuento kinder Libros de kinder (Las vocales) Libros de artistica de 1° a 6° grado Libros de religion de 1° a 6° grado Libros de lectura inicial Libro familia y desarrollo comunitario desde 3° a 6° grado Libro agropecuaria de 3¦ a 6° grado Libros de lectutra para 3° grado Libros de lectutra para 4° grado Libro Nacho 5° grado Libros Nacho 6° grado Libros de matematicas (7°,8° y 9° grado) Libros de comercio (7°,8° y 9° grado) Libros de ciencias naturales (7°,8° y 9° grado) Libros de geografia (7°,8° y 9° grado) Libros de cívica (7°,8° y 9° grado) Libros de español (7°,8° y 9° grado) Libros de religion ( 7°,8° y 9°grado) Libros de ingles ( 7°,8° y 9°grado) | Libros de de cuento kinder | Libros de kinder (Las vocales) | Libros de artistica de 1° a 6° grado | Sin ficha | item_8: Libros de religion de 1° a 6° grado; item_9: Libros de lectura inicial; item_10: Libro familia y desarrollo comunitario desde 3° a 6° grado; item_11: Libro agropecuaria de 3¦ a 6° grado; item_12: Libros de lectutra para 3° grado; item_13: Libros de lectutra para 4° grado; item_14: Libro Nacho 5° grado; item_15: Libros Nacho 6° grado; item_16: Libros de matematicas (7°,8° y 9° grado); item_17: Libros de comercio (7°,8° y 9° grado); item_18: Libros de ciencias naturales (7°,8° y 9° grado); item_19: Libros de geografia (7°,8° y 9° grado); item_20: Libros de cívica (7°,8° y 9° grado); item_21: Libros de español (7°,8° y 9° grado); item_22: Libros de religion ( 7°,8° y 9°grado); item_23: Libros de ingles ( 7°,8° y 9°grado)
17-06-2025 | https://www.panamacompra.gob.pa/Inicio/#/solicitud-de-cotizacion/2025-2-81-01-08-CL-000308/QfyojIwRnIsgDN4czM1ojIpJye | SC 12384 - Compra de rines para Buses County | B/. 6,012.00 | 19-06-2025 - 08:00 AM a 12:00 PM | Transporte Masivo De Panamá, S.A | 45 Días calendario | No Detectada | Rines tamaño 17.5 pulgada, de acero de alta resistencia. |  |  |  | Rines tamaño 17.5 pulgada, de acero de alta resistencia. |  |  |  | Sin ficha
17-06-2025 | https://www.panamacompra.gob.pa/Inicio/#/solicitud-de-cotizacion/2025-0-27-01-08-CL-001424/QfyojIwRnIsEzNxADN1ojIpJye | Termómetro infrarrojo de laboratorio | B/. 428.00 | 24-06-2025 - 10:00 AM a 02:00 PM | Ministerio de Ambiente | 15 Días hábiles | No Detectada | termómetro infrarrojo de laboratorio especial para muestras. |  |  |  | termómetro infrarrojo de laboratorio especial para muestras. |  |  |  | Sin ficha
17-06-2025 | https://www.panamacompra.gob.pa/Inicio/#/solicitud-de-cotizacion/2025-1-10-01-08-CL-023983/QfyojIwRnIsMTMxADN1ojIpJye | CAMISAS PARA DAMAS Y CABALLEROS | B/. 4,818.00 | 18-06-2025 - 07:00 AM a 11:00 AM | Caja de Seguro Social | 45 Días calendario | No Detectada | PARA LA ADQUISICIÓN DE 198 CAMISAS DE DAMAS Y 21 CAMISAS PARA CABALLEROS, 1-BLUSAS MANGA CORTA DE ALGODÓN EN CUELLO V CON LOGO DE LA INSTITUCIÓN CAJA DE SEGURO SOCIAL EN LA TETILLA IZQUIERDA. 3 UNIDADES PARA 52 FUNCIONARIAS EN TOTAL 159 CAMISAS (PERSONAL ADMINISTRATIVOS FEMENINO DE LA DIRECCIÓN MEDICA) 2-BLUSAS MANGA CORTA DE ALGODÓN EN CUELLO V CON LOGO DE LA INSTITUCIÓN CAJA DE SEGURO SOCIAL EN LA TETILLA IZQUIERDA 3 UNIDADES PARA 13 FUNCIONARIOS EN TOTAL DE 39 CAMISAS (PERSONAL ADMINISTRATIVO FEMENINO DE LA ADMINISTRACION ) | CAMISAS MANGA LARGA PARA CABALLEROS DE ALGODÓN CON LOGO DE LA INSTITUCIÓN CAJA DE SEGURO SOCIAL EN LA TETILLA IZQUIERDA 3 UNIDADES PARA 7 FUNCIONARIOS EN TOTAL 21 CAMISAS (PERSONAL ADMINISTRATIVO MASCULINO DE LA ADMINISTRACIÓN ). OBSERVACIONES: EL PROVEEDOR DEBERÁ PRESENTAR MODELO DE LASA CAMISAS, MUESTRA DE LA TELAS PARA VERIFICACIÓN DE CALIDAD Y LOS COLORES DISPONIBLE. TIEMPO DE ENTREGA: 45 DIAS HÁBILES DESPUES DE ENTREGADAS LAS TALLAS EXACTAS AL PROVEEDOR. LISTADO DEL PERSONAL 1-YOLANDA HERRERA TALLA XL 2-ZANYAKIRA GONZALEZ TALLA L 3-CELIA CERRUD TALLA L 4-CHESLINA PERALTA TALLA XL 5-ANTONIA DE LEÓN TALLA L 6-BRENDA CORTEZ TALLA M 7-DAYRA LEDEZMA TALLA XXL 8-MALENA BENITEZ TALLA M 9-ERIKA SAMUDIO TALLA M 10-LORENA JARAMILO TALLA M 11-VERUSKA AIZPRUA TALLA XL 12-ANAYANSI ALVARADO TALLA XL 13-YESENIA GOMEZ TALLA XL 14-JENNY RAMIREZ TALLA XL 15-MARCELINO MURILLO TALLA L 16-JORGE PAEZ TALLA M 17-JORGE DE LEÓN TALLA M 18-JORGE REYES TALLA S 19-ABRAHAM SANJUR TALLA L 20-ELVIS RODRIGUEZ TALLA XXL LISTADO PERSONAL 1-RODRIGUEZ ANA MARIA TALLA L 2-VELKIS SAMUDIO TALLA M 3-MARIBEL SAMUDIO TALLA XXL 4-HINESTROZA SOCORRO TALLA L 5-ALVAREZ MERCED TALLA M 6-JULISSA CORDOBA TALLA XL 7-URRIOLA IRIS TALLA XXXL 8-TEJADA DAYANARA TALLA XL 9-MARIBEL MENDIETA TALLA M 10-DARINSELA SINGH TALLA L 11-ELIZABETH WILCOX TALLA XL 12-PATRICIA YANCE TALLA M 13-KATHIA D MEZA TALLA XL 14-KEISY DIXION TALLA XL 15-GLADYZ MENDEZ TALLA L 16-INGRID AVILA TALLA M 17-NAYRA LAY TALLA XXL 18-RITA JUSTNIANI TALLA XXL 19-DESIRRE AGULIAR TALLA L 20-IVETH CORONADO TALLA M 21-CLARISSA IBARBEN TALLA M 22-ALCIRA TEJADA TALLA L 23-ANAYANSI OTERO TALLA XL 24-YAMILETH FERNANDEZ TALLA XL 25-MIRTHA MORALES TALLA XL 26-BRICEIDA CABALLERO TALLA XXL 27-NEDELKA GALLEGO TALLA XXL 28-CLAUDIA ROJAS TALLA XXL 29-NADIA MENDOZA TALLA XXL 30-ANGELINE CASIANO TALLA S 31-SILVIA ESCOBAR TALLA L 32-SAHILY RICHARDS TALLA XXL 33-KATHERINE BUSTOS TALLA L 34-LIVIA ECHEVERS TALLA XXXL 35-IRENE ENDARA |  |  | PARA LA ADQUISICIÓN DE 198 CAMISAS DE DAMAS Y 21 CAMISAS PARA CABALLEROS, 1-BLUSAS MANGA CORTA DE ALGODÓN EN CUELLO V CON LOGO DE LA INSTITUCIÓN CAJA DE SEGURO SOCIAL EN LA TETILLA IZQUIERDA. 3 UNIDADES PARA 52 FUNCIONARIAS EN TOTAL 159 CAMISAS (PERSONAL ADMINISTRATIVOS FEMENINO DE LA DIRECCIÓN MEDICA) 2-BLUSAS MANGA CORTA DE ALGODÓN EN CUELLO V CON LOGO DE LA INSTITUCIÓN CAJA DE SEGURO SOCIAL EN LA TETILLA IZQUIERDA 3 UNIDADES PARA 13 FUNCIONARIOS EN TOTAL DE 39 CAMISAS (PERSONAL ADMINISTRATIVO FEMENINO DE LA ADMINISTRACION ) CAMISAS MANGA LARGA PARA CABALLEROS DE ALGODÓN CON LOGO DE LA INSTITUCIÓN CAJA DE SEGURO SOCIAL EN LA TETILLA IZQUIERDA 3 UNIDADES PARA 7 FUNCIONARIOS EN TOTAL 21 CAMISAS (PERSONAL ADMINISTRATIVO MASCULINO DE LA ADMINISTRACIÓN ). OBSERVACIONES: EL PROVEEDOR DEBERÁ PRESENTAR MODELO DE LASA CAMISAS, MUESTRA DE LA TELAS PARA VERIFICACIÓN DE CALIDAD Y LOS COLORES DISPONIBLE. TIEMPO DE ENTREGA: 45 DIAS HÁBILES DESPUES DE ENTREGADAS LAS TALLAS EXACTAS AL PROVEEDOR. LISTADO DEL PERSONAL 1-YOLANDA HERRERA TALLA XL 2-ZANYAKIRA GONZALEZ TALLA L 3-CELIA CERRUD TALLA L 4-CHESLINA PERALTA TALLA XL 5-ANTONIA DE LEÓN TALLA L 6-BRENDA CORTEZ TALLA M 7-DAYRA LEDEZMA TALLA XXL 8-MALENA BENITEZ TALLA M 9-ERIKA SAMUDIO TALLA M 10-LORENA JARAMILO TALLA M 11-VERUSKA AIZPRUA TALLA XL 12-ANAYANSI ALVARADO TALLA XL 13-YESENIA GOMEZ TALLA XL 14-JENNY RAMIREZ TALLA XL 15-MARCELINO MURILLO TALLA L 16-JORGE PAEZ TALLA M 17-JORGE DE LEÓN TALLA M 18-JORGE REYES TALLA S 19-ABRAHAM SANJUR TALLA L 20-ELVIS RODRIGUEZ TALLA XXL LISTADO PERSONAL 1-RODRIGUEZ ANA MARIA TALLA L 2-VELKIS SAMUDIO TALLA M 3-MARIBEL SAMUDIO TALLA XXL 4-HINESTROZA SOCORRO TALLA L 5-ALVAREZ MERCED TALLA M 6-JULISSA CORDOBA TALLA XL 7-URRIOLA IRIS TALLA XXXL 8-TEJADA DAYANARA TALLA XL 9-MARIBEL MENDIETA TALLA M 10-DARINSELA SINGH TALLA L 11-ELIZABETH WILCOX TALLA XL 12-PATRICIA YANCE TALLA M 13-KATHIA D MEZA TALLA XL 14-KEISY DIXION TALLA XL 15-GLADYZ MENDEZ TALLA L 16-INGRID AVILA TALLA M 17-NAYRA LAY TALLA XXL 18-RITA JUSTNIANI TALLA XXL 19-DESIRRE AGULIAR TALLA L 20-IVETH CORONADO TALLA M 21-CLARISSA IBARBEN TALLA M 22-ALCIRA TEJADA TALLA L 23-ANAYANSI OTERO TALLA XL 24-YAMILETH FERNANDEZ TALLA XL 25-MIRTHA MORALES TALLA XL 26-BRICEIDA CABALLERO TALLA XXL 27-NEDELKA GALLEGO TALLA XXL 28-CLAUDIA ROJAS TALLA XXL 29-NADIA MENDOZA TALLA XXL 30-ANGELINE CASIANO TALLA S 31-SILVIA ESCOBAR TALLA L 32-SAHILY RICHARDS TALLA XXL 33-KATHERINE BUSTOS TALLA L 34-LIVIA ECHEVERS TALLA XXXL 35-IRENE ENDARA |  |  |  | Sin ficha
17-06-2025 | https://www.panamacompra.gob.pa/Inicio/#/solicitud-de-cotizacion/2025-0-12-27-08-CL-021942/QfyojIwRnIsYjNxADN1ojIpJye | REQUISICION 25-1655, CAJA PLASTICA TRANSPARENTE CON TAPA TAMAÑO 86 CM DE LARGO X 47.6 CM DE ANCHO X 33 CM DE ALTO | B/. 424.00 | 18-06-2025 - 08:00 AM a 12:00 PM | Ministerio de Salud | 10 Días hábiles | No Detectada | CAJA PLASTICA TRANSPARENTE CON TAPA TAMAÑO 86 CM DE LARGO X 47.6 CM DE ANCHO X 33 CM DE ALTO |  |  |  | CAJA PLASTICA TRANSPARENTE CON TAPA TAMAÑO 86 CM DE LARGO X 47.6 CM DE ANCHO X 33 CM DE ALTO |  |  |  | Sin ficha
17-06-2025 | https://www.panamacompra.gob.pa/Inicio/#/solicitud-de-cotizacion/2025-1-90-02-01-CL-006407/QfyojIwRnIsMjNxADN1ojIpJye | COMPRA DE KIT DE CONTROL DE ACCESO PARA PUERTA DE VIDRIO 600U, CON LECTOR DE TARJETA Y CONTRASEÑA, PARA EL DESPACHO DE TESORERÍA SEDE FINCA 15. CRUBO | B/. 180.00 | 18-06-2025 - 09:00 AM a 01:00 PM | Universidad de Panamá | 10 Días hábiles | No Detectada | KIT DE CONTROL DE ACCESO PARA PUERTAS DE VIDRIO 600U, CON LECTOR DE TARJETA Y CONTRASEÑA QUE INCLUYE: TECLADO RFID, KIT DE CERRADURA MAGNÉTICA ELÉCTICA, BOTÓN DE SALIDA, TIMBRE DE PUERTA Y CONTROL REMOTO. |  |  |  | KIT DE CONTROL DE ACCESO PARA PUERTAS DE VIDRIO 600U, CON LECTOR DE TARJETA Y CONTRASEÑA QUE INCLUYE: TECLADO RFID, KIT DE CERRADURA MAGNÉTICA ELÉCTICA, BOTÓN DE SALIDA, TIMBRE DE PUERTA Y CONTROL REMOTO. |  |  |  | Sin ficha
17-06-2025 | https://www.panamacompra.gob.pa/Inicio/#/solicitud-de-cotizacion/2025-0-40-01-08-CL-000694/QfyojIwRnIskjMxADN1ojIpJye | Adquisición de filtros de unidades de aire acondicionado para Sede del Tribunal Electoral, Ancón. | B/. 5,287.60 | 20-06-2025 - 08:00 AM a 12:00 PM | Tribunal Electoral | 7 Días hábiles | No Detectada | Filtros para unidades de aire acondicionados tipo MERV-8 de 20” x 16” x 2” | Filtros para unidades de aire acondicionados tipo MERV-8 de 25” x 20” x 2” | Filtros para unidades de aire acondicionados tipo MERV-8 de 20” x 20” x 2” | Filtros para unidades de aire acondicionados tipo MERV-8 de 24” x 24” x 2” | Filtros para unidades de aire acondicionados tipo MERV-8 de 20” x 16” x 2” Filtros para unidades de aire acondicionados tipo MERV-8 de 25” x 20” x 2” Filtros para unidades de aire acondicionados tipo MERV-8 de 20” x 20” x 2” Filtros para unidades de aire acondicionados tipo MERV-8 de 24” x 24” x 2” Filtros para unidades de aire acondicionados tipo MERV-8 de 24” x 20” x 2” Filtros para unidades de aire acondicionados tipo MERV-8 de 24” x 16” x 2” Filtros para unidades de aire acondicionados tipo MERV-8 de 25” x 12” x 2” Filtros para unidades de aire acondicionados tipo MERV-8 de 16” x 15” x 2” Filtros para unidades de aire acondicionados tipo MERV-8 de 25” x 16” x 2” Filtros para unidades de aire acondicionados tipo MERV-8 de 24” x 12” x 2” | Filtros para unidades de aire acondicionados tipo MERV-8 de 24” x 20” x 2” | Filtros para unidades de aire acondicionados tipo MERV-8 de 24” x 16” x 2” | Filtros para unidades de aire acondicionados tipo MERV-8 de 25” x 12” x 2” | Sin ficha | item_8: Filtros para unidades de aire acondicionados tipo MERV-8 de 16” x 15” x 2”; item_9: Filtros para unidades de aire acondicionados tipo MERV-8 de 25” x 16” x 2”; item_10: Filtros para unidades de aire acondicionados tipo MERV-8 de 24” x 12” x 2”
17-06-2025 | https://www.panamacompra.gob.pa/Inicio/#/solicitud-de-cotizacion/2025-1-10-01-02-CL-023986/QfyojIwRnIsEzMxADN1ojIpJye | REPUESTOS PARA EL VEHÍCULO HATCHBACK MARCA FORD, MODELO ECOSPORT TREND AT, AÑO 2019, N° CSS 1832, MATRÍCULA G12142, CHASIS MAJBXXMRKBKE71892. PROPIEDAD DE LA POL. MANUEL P. OCAÑA. PENONOME. | B/. 612.00 | 18-06-2025 - 09:00 AM a 01:00 PM | Caja de Seguro Social | 10 Días hábiles | No Detectada | LINK DELANTERO ECOSPORT 2018-22, PIEZA ORIGINAL PARA FORD ECOSPORT TREND AT, AÑO 2019 | BUJE DE BARRA ECOSPORT 2018-22, PIEZA ORIGINAL PARA FORD ECOSPORT TREND AT, AÑO 2019 | AMORTIGUADOR DELANTERO RH 2.0L ECOSPORT 2018-22, PIEZA ORIGINAL PARA FORD ECOSPORT TREND AT, AÑO 2019 | SOPORTE DE AMORTIGUADOR DELANTERO ECOSPORT 2018-22, PIEZA ORIGINAL PARA FORD ECOSPORT TREND AT, AÑO 2019 | LINK DELANTERO ECOSPORT 2018-22, PIEZA ORIGINAL PARA FORD ECOSPORT TREND AT, AÑO 2019 BUJE DE BARRA ECOSPORT 2018-22, PIEZA ORIGINAL PARA FORD ECOSPORT TREND AT, AÑO 2019 AMORTIGUADOR DELANTERO RH 2.0L ECOSPORT 2018-22, PIEZA ORIGINAL PARA FORD ECOSPORT TREND AT, AÑO 2019 SOPORTE DE AMORTIGUADOR DELANTERO ECOSPORT 2018-22, PIEZA ORIGINAL PARA FORD ECOSPORT TREND AT, AÑO 2019 BRAZO RH ECOSPORT 2013-22, PIEZA ORIGINAL PARA FORD ECOSPORT TREND AT, AÑO 2019 BRAZO LH ECOSPORT 2013-22, PIEZA ORIGINAL PARA FORD ECOSPORT TREND AT, AÑO 2019 KIT DE AMORTIGUADOR TRASERO (L/R), ECOSPORT 2018-22, PIEZA ORIGINAL PARA FORD ECOSPORT TREND AT, AÑO 2019 AMORTIGUADOR DELANTERO LH 1.5L ECOSPORT 2018-22, PIEZA ORIGINAL PARA FORD ECOSPORT TREND AT, AÑO 2019 | BRAZO RH ECOSPORT 2013-22, PIEZA ORIGINAL PARA FORD ECOSPORT TREND AT, AÑO 2019 | BRAZO LH ECOSPORT 2013-22, PIEZA ORIGINAL PARA FORD ECOSPORT TREND AT, AÑO 2019 | KIT DE AMORTIGUADOR TRASERO (L/R), ECOSPORT 2018-22, PIEZA ORIGINAL PARA FORD ECOSPORT TREND AT, AÑO 2019 | Sin ficha | item_8: AMORTIGUADOR DELANTERO LH 1.5L ECOSPORT 2018-22, PIEZA ORIGINAL PARA FORD ECOSPORT TREND AT, AÑO 2019
17-06-2025 | https://www.panamacompra.gob.pa/Inicio/#/solicitud-de-cotizacion/2025-1-10-01-04-CL-023426/QfyojIwRnIsAzMxADN1ojIpJye | SUETER, JEANS, PANTALÓN KAKI Y CAMISA BLANCA MANGA CORTA PARA EL PERSONAL DE TALLER Y CONDUCTORES DEL DEPARTAMENTO DE TRANSPORTE DE LA COORDINACIÓN ADMINISTRATIVA PROVINCIAL DE LA C.S.S. DE CHIRIQUÍ. | B/. 2,550.00 | 18-06-2025 - 08:00 AM a 12:00 PM | Caja de Seguro Social | 10 Días hábiles | No Detectada | SUÉTER TIPO POLO PARA CABALLERO COLOR GRIS. PARA EL PERSONAL DE TRANSPORTE - ÁREA DE TALLER DE LA COORD. ADMTIVA. PROVINCIAL DE LA C.S.S. DE CHIRIQUÍ | JEANS DE CABALLERO., COLOR AZUL NAVY. PARA EL PERSONAL DE TRANSPORTE-ÁREA DE TALLER DE LA COORD. ADMTIVA. PROVINCIAL DE LA C.S.S. DE CHIRIQUÍ | PANTALÓN PARA CABALLERO, COLOR KAKI. PARA LOS CONDUCTORES DEL DEPTO. DE TRANSPORTE DE LA COORD. ADMTIVA. PROVINCIAL DE LA C.S.S. DE CHIRIQUÍ. | CAMISA DE CABALLERO MANGA CORTA, COLOR BLANCO. PARA LOS CONDUCTORES DEL DEPTO. TRANSPORTE DE LA COORD. ADMTIVA. PROVINCIAL DE LA C.S.S. DE CHIRIQUÍ. | SUÉTER TIPO POLO PARA CABALLERO COLOR GRIS. PARA EL PERSONAL DE TRANSPORTE - ÁREA DE TALLER DE LA COORD. ADMTIVA. PROVINCIAL DE LA C.S.S. DE CHIRIQUÍ JEANS DE CABALLERO., COLOR AZUL NAVY. PARA EL PERSONAL DE TRANSPORTE-ÁREA DE TALLER DE LA COORD. ADMTIVA. PROVINCIAL DE LA C.S.S. DE CHIRIQUÍ PANTALÓN PARA CABALLERO, COLOR KAKI. PARA LOS CONDUCTORES DEL DEPTO. DE TRANSPORTE DE LA COORD. ADMTIVA. PROVINCIAL DE LA C.S.S. DE CHIRIQUÍ. CAMISA DE CABALLERO MANGA CORTA, COLOR BLANCO. PARA LOS CONDUCTORES DEL DEPTO. TRANSPORTE DE LA COORD. ADMTIVA. PROVINCIAL DE LA C.S.S. DE CHIRIQUÍ. |  |  |  | Sin ficha
17-06-2025 | https://www.panamacompra.gob.pa/Inicio/#/solicitud-de-cotizacion/2025-0-27-01-08-CL-001416/QfyojIwRnIsYTM5kzM1ojIpJye | Servicio de revisión y limpieza preventivo para Medidores Paramétricos portátiles . | B/. 695.50 | 25-06-2025 - 10:00 AM a 02:00 PM | Ministerio de Ambiente | 15 Días hábiles | No Detectada | Turbidímetros Portátiles HI 98703: Revisión, limpieza y mantenimiento preventivo junto con su calibración correspondiente. | Medidores Multiparamétricos Portátiles: Revisión, limpieza y mantenimiento preventivo junto con su calibración correspondiente. |  |  | Turbidímetros Portátiles HI 98703: Revisión, limpieza y mantenimiento preventivo junto con su calibración correspondiente. Medidores Multiparamétricos Portátiles: Revisión, limpieza y mantenimiento preventivo junto con su calibración correspondiente. |  |  |  | Sin ficha
17-06-2025 | https://www.panamacompra.gob.pa/Inicio/#/solicitud-de-cotizacion/2025-0-49-01-08-CL-000833/QfyojIwRnIsUTOwADN1ojIpJye | SUMINISTRO DE LIBRERO DE MADERA | B/. 0.00 | 18-06-2025 - 08:00 AM a 12:00 PM | Defensoría del Pueblo | 3 Días hábiles | No Detectada | Compra de Librero de madera, y puertas de vidrios, color castaño frondoso, para uso del Despacho del Defensor, medidas: 1.90 de alto y 45 centimetros de ancho (ver foto). |  |  |  | Compra de Librero de madera, y puertas de vidrios, color castaño frondoso, para uso del Despacho del Defensor, medidas: 1.90 de alto y 45 centimetros de ancho (ver foto). |  |  |  | Sin ficha
17-06-2025 | https://www.panamacompra.gob.pa/Inicio/#/solicitud-de-cotizacion/2025-0-12-25-04-CL-021937/QfyojIwRnIsADO5kzM1ojIpJye | REQ. 53-ADMINISTRACIÓN-SERVICIO DE FUMIGACIÓN | B/. 4,975.00 | 23-06-2025 - 07:00 AM a 11:00 AM | Ministerio de Salud | 10 Días hábiles | No Detectada | SERVICIO DE FUMIGACIÓN. Servicio de fumigación para todas las áreas del hospital (internas y externas), instalación del Banco de Sangre (antigua Farmacia Comunitaria) y Casa Albergue, una vez al mes a excepción de dietética y los almacenes de insumos de esta misma área (dietética –piso #1 y su extensión en sótano) que requieren el servicio de fumigación dos veces al mes (cada 15 días) para el período 2025. |  |  |  | SERVICIO DE FUMIGACIÓN. Servicio de fumigación para todas las áreas del hospital (internas y externas), instalación del Banco de Sangre (antigua Farmacia Comunitaria) y Casa Albergue, una vez al mes a excepción de dietética y los almacenes de insumos de esta misma área (dietética –piso #1 y su extensión en sótano) que requieren el servicio de fumigación dos veces al mes (cada 15 días) para el período 2025. |  |  |  | Sin ficha
17-06-2025 | https://www.panamacompra.gob.pa/Inicio/#/solicitud-de-cotizacion/2025-0-27-01-08-CL-001401/QfyojIwRnIsgDN0UzM1ojIpJye | Adquisición de linternas para dotar de implementos de trabajos a los Guardaparques de las Áreas Protegidas del Ministerio de Ambiente | B/. 7,078.05 | 19-06-2025 - 08:00 AM a 12:00 PM | Ministerio de Ambiente | 10 Días hábiles | No Detectada | Adquisición de linternas para dotar de implementos de trabajos a los Guardaparques de las Áreas Protegidas del Ministerio de Ambiente |  |  |  | Adquisición de linternas para dotar de implementos de trabajos a los Guardaparques de las Áreas Protegidas del Ministerio de Ambiente |  |  |  | Sin ficha
17-06-2025 | https://www.panamacompra.gob.pa/Inicio/#/solicitud-de-cotizacion/2025-1-10-01-02-CL-023981/QfyojIwRnIsUTNwADN1ojIpJye | REPUESTOS PARA REPARAR EL VEHICULO: Autobús marca TOYOTA, Coaster, Chasis JTGFB718106004981, AÑO 2019, matrícula G11972, N° CSS 1816 Propiedad de la Policlínica Manuel Paulino Ocaña. Penonomé. | B/. 390.00 | 18-06-2025 - 08:00 AM a 12:00 PM | Caja de Seguro Social | 15 Días hábiles | No Detectada | Retenedora Trasera de Diferencial pieza original, para TOYOTA, Coaster, año 2019 | Retenedora de rueda trasera pieza original, para TOYOTA, Coaster, año 2019 | Retenedora de rueda delantera pieza original, para TOYOTA, Coaster, año 2019 | Retenedora varillaje pieza original, para TOYOTA, Coaster, año 2019 | Retenedora Trasera de Diferencial pieza original, para TOYOTA, Coaster, año 2019 Retenedora de rueda trasera pieza original, para TOYOTA, Coaster, año 2019 Retenedora de rueda delantera pieza original, para TOYOTA, Coaster, año 2019 Retenedora varillaje pieza original, para TOYOTA, Coaster, año 2019 Retenedora varillaje selectora pieza original, para TOYOTA, Coaster, año 2019 Retenedora de transmisión rear pieza original, para TOYOTA, Coaster, año 2019 | Retenedora varillaje selectora pieza original, para TOYOTA, Coaster, año 2019 | Retenedora de transmisión rear pieza original, para TOYOTA, Coaster, año 2019 |  | Sin ficha
17-06-2025 | https://www.panamacompra.gob.pa/Inicio/#/solicitud-de-cotizacion/2025-1-10-01-04-CL-023511/QfyojIwRnIsAjNwADN1ojIpJye | COMBO DE CORREA DE TIEMPO, TENSORA Y RETENEDORA, PARA EL AUTO TOYOTA, MODELO: HIACE. SE REQUIERE PIEZA GENUINA TOYOTA | B/. 171.00 | 18-06-2025 - 09:00 AM a 01:00 PM | Caja de Seguro Social | 10 Días hábiles | No Detectada | COMBO DE CORREA DE TIEMPO, TENSORA Y RETENEDORA. |  |  |  | COMBO DE CORREA DE TIEMPO, TENSORA Y RETENEDORA. |  |  |  | Sin ficha
17-06-2025 | https://www.panamacompra.gob.pa/Inicio/#/solicitud-de-cotizacion/2025-0-47-01-99-CL-000298/QfyojIwRnIsgzN5kzM1ojIpJye | SERVICIO DE FUMIGACIÓN PARA LAS INSTALACIONES DE LA FISCALÍA GENERAL DE CUENTAS A NIVEL NACIONAL, INCLUYE EDIF. PRINCIPAL, EDIF. DE LA ADM., OFIC. REGIONALES EN LAS PROV. DE COCLÉ, HERRERA Y CHIRIQUÍ | B/. 9,951.00 | 18-06-2025 - 09:00 AM a 01:00 PM | Fiscalía General De Cuentas | 24 Meses | No Detectada | SERVICIO DE FUMIGACIÓN PARA LAS INSTALACIONES DE LA FISCALÍA GENERAL DE CUENTAS A NIVEL NACIONAL, INCLUYE EDIFICIO PRINCIPAL, EDIFICIO DE LA ADMINISTRACIÓN, OFICINAS REGIONALES EN LAS PROVINCIAS DE COCLÉ, HERRERA Y CHIRIQUÍ. ° LA DURACIÓN DEL SERVICIO DEBE SER POR 24 MESES ° A PARTIR DE JULIO DE 2025 HASTA JUNIO DE 2027 ° DEBERÁ EFECTUARSE CADA TRES MESES (TRIMESTRAL) ° Y DEMÁS DETALLES EN EL INFORME TECNICO |  |  |  | SERVICIO DE FUMIGACIÓN PARA LAS INSTALACIONES DE LA FISCALÍA GENERAL DE CUENTAS A NIVEL NACIONAL, INCLUYE EDIFICIO PRINCIPAL, EDIFICIO DE LA ADMINISTRACIÓN, OFICINAS REGIONALES EN LAS PROVINCIAS DE COCLÉ, HERRERA Y CHIRIQUÍ. ° LA DURACIÓN DEL SERVICIO DEBE SER POR 24 MESES ° A PARTIR DE JULIO DE 2025 HASTA JUNIO DE 2027 ° DEBERÁ EFECTUARSE CADA TRES MESES (TRIMESTRAL) ° Y DEMÁS DETALLES EN EL INFORME TECNICO |  |  |  | Sin ficha
17-06-2025 | https://www.panamacompra.gob.pa/Inicio/#/solicitud-de-cotizacion/2025-1-98-0-09-CL-000009/QfyojIwRnIsczMwADN1ojIpJye | SB-02 EMBUTIDOS | B/. 8,147.50 | 18-06-2025 - 07:00 AM a 11:00 AM | Instituto Técnico Superior de Agrotecnología de las Américas | 120 Días calendario | No Detectada | SALCHICHAS DE POLLO EN PAQUETES DE 5 LB. | CHORIZOS DE CERDO 10 UNIDADES POR PAQUETES | MORTADELA DE POLLO SIN REBANAR | JAMON DE CERDO SIN REBANAR | SALCHICHAS DE POLLO EN PAQUETES DE 5 LB. CHORIZOS DE CERDO 10 UNIDADES POR PAQUETES MORTADELA DE POLLO SIN REBANAR JAMON DE CERDO SIN REBANAR QUESO AMARILLO DE 450 UNIDAD/CAJA MARGARINA VEGETAL DE 454GR(1 LB) | QUESO AMARILLO DE 450 UNIDAD/CAJA | MARGARINA VEGETAL DE 454GR(1 LB) |  | Sin ficha
17-06-2025 | https://www.panamacompra.gob.pa/Inicio/#/solicitud-de-cotizacion/2025-0-07-08-08-CL-030906/QfyojIwRnIscDNwADN1ojIpJye | Suministro de materiales, herramientas y mano de obra para "Reparación de portón de la entrada vehicular del colegio. | B/. 2,340.60 | 18-06-2025 - 08:00 AM a 12:00 PM | Ministerio de Educación | 28 Días calendario | No Detectada | Soldadura 6018 de 1/8” | Viga de acero WF-6X12#X40 | Rodaja superior (TROL) 500 kg | Cerradura garra de tigre Usa de Soldar | Soldadura 6018 de 1/8” Viga de acero WF-6X12#X40 Rodaja superior (TROL) 500 kg Cerradura garra de tigre Usa de Soldar Pintura minio rojo Pintura de aceite esmaltado color negro Brocha de 3” cerda dura Disco de corte de metal de 4-1/2” Aguarrás 1. Desmontar protón de entrada de vehículos Instalación de viga WF 6”X12” libras sobre columnas de acero de 4” instalar los TROL de 500 kg colocar pintura minio y pintura esmalte color negro a toda la viga WF y puntos de soldadura. Instalación de portón de entrada corrediza, soldar a los TROL de 500 kg 4. Alquiler de andamios y escaleras Transporte, limpieza final de botar basura. | Pintura minio rojo | Pintura de aceite esmaltado color negro | Brocha de 3” cerda dura | Sin ficha | item_8: Disco de corte de metal de 4-1/2”; item_9: Aguarrás; item_10: 1. Desmontar protón de entrada de vehículos; item_11: Instalación de viga WF 6”X12” libras sobre columnas de acero de 4” instalar los TROL de 500 kg colocar pintura minio y pintura esmalte color negro a toda la viga WF y puntos de soldadura.; item_12: Instalación de portón de entrada corrediza, soldar a los TROL de 500 kg; item_13: 4. Alquiler de andamios y escaleras; item_14: Transporte, limpieza final de botar basura.
17-06-2025 | https://www.panamacompra.gob.pa/Inicio/#/solicitud-de-cotizacion/2025-3-65-01-08-CL-000249/QfyojIwRnIscjMwADN1ojIpJye | COMPRA DE LIBRETAS PARA GESTIÓN DE COBRO | B/. 300.00 | 18-06-2025 - 10:00 AM a 02:00 PM | Superintendencia de Mercado de Valores | 15 Días hábiles | No Detectada | La compra de libretas de recibos oficiales de gestiones de cobros se considera necesaria para respaldar las gestiones de cobro realizadas por esta entidad en el ejercicio de sus funciones administrativas y operativas. |  |  |  | La compra de libretas de recibos oficiales de gestiones de cobros se considera necesaria para respaldar las gestiones de cobro realizadas por esta entidad en el ejercicio de sus funciones administrativas y operativas. |  |  |  | Sin ficha
17-06-2025 | https://www.panamacompra.gob.pa/Inicio/#/solicitud-de-cotizacion/2025-2-02-01-08-CL-000375/QfyojIwRnIscjM4kzM1ojIpJye | Adquisición de Sudaderas destinadas al personal del Servicio de Salvamento y Extinción de Incendios que participará en desfiles oficiales. | B/. 4,963.00 | 18-06-2025 - 09:00 AM a 01:00 PM | Aeropuerto Internacional de Tocumen, S.A. | 15 Días hábiles | No Detectada | Sudadera cuello redondo, color azul navy, de algodón, sin bolsillos y sin capucha. Bordado de logo de Tocumen en tetilla izquierda. Bordado de cornetas en la parte de adelante. Bordado "Bombero Aeronáutico" en la parte de atrás. Tallas variadas de "S a 2XL. Se coordinará con la unidad solicitante las cantidades y tallas que llevarán estos bordados. | Sudadera cuello redondo, color azul navy, de algodón, sin bolsillos y sin capucha. Bordado de logo de Tocumen en tetilla izquierda. Bordado de "Bombero Aeronáutico" en la parte de atrás. Tallas Variadas de S a 2XL. y Talla 20 de mujer. Se coordinará con la Unidad Solicitante las cantidades y Tallas que llevarán estos bordados. |  |  | Sudadera cuello redondo, color azul navy, de algodón, sin bolsillos y sin capucha. Bordado de logo de Tocumen en tetilla izquierda. Bordado de cornetas en la parte de adelante. Bordado "Bombero Aeronáutico" en la parte de atrás. Tallas variadas de "S a 2XL. Se coordinará con la unidad solicitante las cantidades y tallas que llevarán estos bordados. Sudadera cuello redondo, color azul navy, de algodón, sin bolsillos y sin capucha. Bordado de logo de Tocumen en tetilla izquierda. Bordado de "Bombero Aeronáutico" en la parte de atrás. Tallas Variadas de S a 2XL. y Talla 20 de mujer. Se coordinará con la Unidad Solicitante las cantidades y Tallas que llevarán estos bordados. |  |  |  | Sin ficha
17-06-2025 | https://www.panamacompra.gob.pa/Inicio/#/solicitud-de-cotizacion/2025-1-10-01-04-CL-023363/QfyojIwRnIsQTMwADN1ojIpJye | JUEGO DE EMPAQUES DEL MOTOR,CADENA DE TIEMPO,AMORTIGUADOR VIBRA CADENA,TENSOR CADENA TIEMPO,DESLIZADOR DE CADENA,PIEZA GENUINA TOYOTA, MODELO: YARIS | B/. 422.00 | 18-06-2025 - 07:00 AM a 11:00 AM | Caja de Seguro Social | 10 Días hábiles | No Detectada | JUEGO DE EMPAQUE DE MOTOR. PIEZA GENUINA TOYOTA. | CADENA DE TIEMPO TOYOTA YARIS 2007. PIEZA GENUINA TOYOTA. | AMORTIGUADOR VIBRA CADENA TOYOTA YARIS 2007. PIEZA GENUINA TOYOTA. | TENSOR CADENA DE TIEMPO TOYOTA YARIS 2007. PIEZA GENUINA TOYOTA. | JUEGO DE EMPAQUE DE MOTOR. PIEZA GENUINA TOYOTA. CADENA DE TIEMPO TOYOTA YARIS 2007. PIEZA GENUINA TOYOTA. AMORTIGUADOR VIBRA CADENA TOYOTA YARIS 2007. PIEZA GENUINA TOYOTA. TENSOR CADENA DE TIEMPO TOYOTA YARIS 2007. PIEZA GENUINA TOYOTA. DESLIZADOR DE CADENA TOYOTA YARIS 2007. PIEZA GENUINA TOYOTA. | DESLIZADOR DE CADENA TOYOTA YARIS 2007. PIEZA GENUINA TOYOTA. |  |  | Sin ficha
17-06-2025 | https://www.panamacompra.gob.pa/Inicio/#/solicitud-de-cotizacion/2025-1-10-01-08-CL-022025/QfyojIwRnIscDMwADN1ojIpJye | QUESO BLANCO CON SAL | B/. 6,570.00 | 20-06-2025 - 07:00 AM a 11:00 AM | Caja de Seguro Social | 90 Días calendario | No Detectada | QUESO BLANCO CON SAL |  |  |  | QUESO BLANCO CON SAL |  |  |  | Sin ficha
17-06-2025 | https://www.panamacompra.gob.pa/Inicio/#/solicitud-de-cotizacion/2025-1-10-01-02-CL-023811/QfyojIwRnIsUzN5kzM1ojIpJye | Instalación de papel ahumado de buena calidad para 2 vehículos de la Policlínica San Juan de Dios de Natá | B/. 215.00 | 18-06-2025 - 07:00 AM a 11:00 AM | Caja de Seguro Social | 20 Días hábiles | No Detectada | 1 Servicio de Instalación de papel ahumado de buena calidad para 2 vehículos de la Policlínica San Juan de Dios de Natá Incluye: Suministro del papel que será instalado en los vehículos Desinstalación de papel existente, limpieza e instalación de papel ahumado a 2 vehículos al pick up 1203 y bus 1687. Para pick up 1203, marca Isuzu, placa 988779 año 2011, completo (todos los vidrios) Para bus 1687, marca Toyota Hice, placa 611089, año 2019, vidrio delantero y trasero Garantía del papel Para uso en los vehículos, 1 pick up 1203, marca Isuzu, placa 988779 año 2011 y 1 bus 1687, marca Toyota Hice, placa 611089, año 2019, que prestan servicios en la Policlínica San Juan de Dios de Natá. Tiempo de entrega: 20 días hábiles |  |  |  | 1 Servicio de Instalación de papel ahumado de buena calidad para 2 vehículos de la Policlínica San Juan de Dios de Natá Incluye: Suministro del papel que será instalado en los vehículos Desinstalación de papel existente, limpieza e instalación de papel ahumado a 2 vehículos al pick up 1203 y bus 1687. Para pick up 1203, marca Isuzu, placa 988779 año 2011, completo (todos los vidrios) Para bus 1687, marca Toyota Hice, placa 611089, año 2019, vidrio delantero y trasero Garantía del papel Para uso en los vehículos, 1 pick up 1203, marca Isuzu, placa 988779 año 2011 y 1 bus 1687, marca Toyota Hice, placa 611089, año 2019, que prestan servicios en la Policlínica San Juan de Dios de Natá. Tiempo de entrega: 20 días hábiles |  |  |  | Sin ficha
17-06-2025 | https://www.panamacompra.gob.pa/Inicio/#/solicitud-de-cotizacion/2025-1-90-02-09-CL-006390/QfyojIwRnIskTN5kzM1ojIpJye | confección de sellos automáticos, secretaria administrativa | B/. 105.00 | 18-06-2025 - 07:00 AM a 11:00 AM | Universidad de Panamá | 10 Días hábiles | No Detectada | Confección de sello automático, con placa para texto aproximado de 38 (largo) x 14 (alto) MM, altura de la descripción de 2 a 3MM aproximado. Color rojo para el texto. Función básica como botón de bloqueo, cambio de almohadilla un solo clic. Descripción: COPIA, VER MODELO ADJUNTO Se solicita a los interesados en participar: 1. Presentar su propuesta en el Formulario electrónico de Cotización en Línea, habilitado en la plataforma del Sistema Panamá Compras, Colocando: Marca, País de origen de cada uno de los productos a cotizar y la GARANTÍA. 2. Cotizar mercancía en existencia (es decir disponible para entrega) toda vez que se requiere la entrega del producto, en el tiempo solicitado. | Confección de Fechador con sello automático, con placa para texto aproximado de 56 MM (largo) x 33 MM (alto), Color de texto en azul y fecha en color rojo, A partir de enero 2026, fáciles de manipular. Función básica como botón de bloqueo, cambio de almohadilla un solo clic. VER MODELO ADJUNTO. Se solicita a los interesados en participar: 1. Presentar su propuesta en el Formulario electrónico de Cotización en Línea, habilitado en la plataforma del Sistema Panamá Compras, Colocando: Marca, País de origen de cada uno de los productos a cotizar y la GARANTÍA. 2. Cotizar mercancía en existencia (es decir disponible para entrega) toda vez que se requiere la entrega del producto, en el tiempo solicitado. | Confección de sello automático, con placa para texto aproximado de 38 (largo) x 14 (alto) MM, altura de la descripción de 2 a 3MM aproximado. Color rojo para el texto. Función básica como botón de bloqueo, cambio de almohadilla un solo clic. Descripción: ANULADO, Ver modelo adjunto Se solicita a los interesados en participar: 1. Presentar su propuesta en el Formulario electrónico de Cotización en Línea, habilitado en la plataforma del Sistema Panamá Compras, Colocando: Marca, País de origen de cada uno de los productos a cotizar y la GARANTÍA. 2. Cotizar mercancía en existencia (es decir disponible para entrega) toda vez que se requiere la entrega del producto, en el tiempo solicitado. |  | Confección de sello automático, con placa para texto aproximado de 38 (largo) x 14 (alto) MM, altura de la descripción de 2 a 3MM aproximado. Color rojo para el texto. Función básica como botón de bloqueo, cambio de almohadilla un solo clic. Descripción: COPIA, VER MODELO ADJUNTO Se solicita a los interesados en participar: 1. Presentar su propuesta en el Formulario electrónico de Cotización en Línea, habilitado en la plataforma del Sistema Panamá Compras, Colocando: Marca, País de origen de cada uno de los productos a cotizar y la GARANTÍA. 2. Cotizar mercancía en existencia (es decir disponible para entrega) toda vez que se requiere la entrega del producto, en el tiempo solicitado. Confección de Fechador con sello automático, con placa para texto aproximado de 56 MM (largo) x 33 MM (alto), Color de texto en azul y fecha en color rojo, A partir de enero 2026, fáciles de manipular. Función básica como botón de bloqueo, cambio de almohadilla un solo clic. VER MODELO ADJUNTO. Se solicita a los interesados en participar: 1. Presentar su propuesta en el Formulario electrónico de Cotización en Línea, habilitado en la plataforma del Sistema Panamá Compras, Colocando: Marca, País de origen de cada uno de los productos a cotizar y la GARANTÍA. 2. Cotizar mercancía en existencia (es decir disponible para entrega) toda vez que se requiere la entrega del producto, en el tiempo solicitado. Confección de sello automático, con placa para texto aproximado de 38 (largo) x 14 (alto) MM, altura de la descripción de 2 a 3MM aproximado. Color rojo para el texto. Función básica como botón de bloqueo, cambio de almohadilla un solo clic. Descripción: ANULADO, Ver modelo adjunto Se solicita a los interesados en participar: 1. Presentar su propuesta en el Formulario electrónico de Cotización en Línea, habilitado en la plataforma del Sistema Panamá Compras, Colocando: Marca, País de origen de cada uno de los productos a cotizar y la GARANTÍA. 2. Cotizar mercancía en existencia (es decir disponible para entrega) toda vez que se requiere la entrega del producto, en el tiempo solicitado. |  |  |  | Sin ficha
17-06-2025 | https://www.panamacompra.gob.pa/Inicio/#/solicitud-de-cotizacion/2025-1-10-01-08-CL-021896/QfyojIwRnIsADN5kzM1ojIpJye | SERVICIO DE MANTENIMIENTO PREVENTIVO MENSUAL DE DOCE (12) MESES PARA PLATAFORMA HIDRÁULICA UBICADA EN EL DEPARTAMENTO DE ALMACÉN Y PROVEEDURÍA DE LA POLICLINICA PRESIDENTE REMÓN. | B/. 3,000.00 | 18-06-2025 - 07:30 AM a 11:30 AM | Caja de Seguro Social | 12 Meses | No Detectada | SERVICIO DE MANTENIMIENTO PREVENTIVO MENSUAL DE DOCE (12) MESES PARA PLATAFORMA HIDRÁULICA UBICADA EN EL DEPARTAMENTO DE ALMACÉN Y PROVEEDURÍA DE LA POLICLINICA PRESIDENTE REMÓN. |  |  |  | SERVICIO DE MANTENIMIENTO PREVENTIVO MENSUAL DE DOCE (12) MESES PARA PLATAFORMA HIDRÁULICA UBICADA EN EL DEPARTAMENTO DE ALMACÉN Y PROVEEDURÍA DE LA POLICLINICA PRESIDENTE REMÓN. |  |  |  | Sin ficha
17-06-2025 | https://www.panamacompra.gob.pa/Inicio/#/solicitud-de-cotizacion/2025-0-07-09-09-CL-031046/QfyojIwRnIsEjM5kzM1ojIpJye | Papeleria y material didactico para el C.E.B.G Calovebora | B/. 495.67 | 18-06-2025 - 08:00 AM a 12:00 PM | Ministerio de Educación | 3 Días hábiles | No Detectada | Papel multiproposito ultrapaper 20LB-75G 8.5" X 11" | Papel multiproposito ultrapaper 20LB-75G 8.5" X 14" | Cartulina surtida ultrapaper 90LB 22.5" X 28.5" (125H) | Foamy force FC -EVA002 8.5" X 11" (P/10) rojo | Papel multiproposito ultrapaper 20LB-75G 8.5" X 11" Papel multiproposito ultrapaper 20LB-75G 8.5" X 14" Cartulina surtida ultrapaper 90LB 22.5" X 28.5" (125H) Foamy force FC -EVA002 8.5" X 11" (P/10) rojo Foamy force FC-EVA020 FC-020 8.5" X 11" (P/10) azul cielo Foamy force FC-EVA031 8.5" X 11" (P/10) amarillo Foamy force FC-EVA042 FC-042 8.5" X 11" (P/10) verde Foamy force escarchado FC-GL-EVA-004 8.5" X 11" (P/10) dorado Foamy force escarchado FC-GL-EVA-022 FC-020 8.5" X 11" (P/10) blue Foamy force escarchado FC-GL-EVA-022 FC-023 8.5" X 11" (P/10) verde Foamy force escarchado FC-GL-EVA-002 FC-002 8.5" X 11" (P/10) rojo Foamy force escarchado FC-GL-EVA-003 FC-020 8.5" X 11" (P/10) blanco Papel Art & Craft ultrapaper (48"X200FT) 67004 White Papel Art & Craft ultrapaper (48"X200FT) 67034 Rojo Papel Art & Craft ultrapaper (48"X200FT) 67204 Royal Blue Folder ultra paper ecologico T/CARTA (C/100) C/CHOC Folder ultra paper ecologico T/LEGAL (C/100) C/CHOC | Foamy force FC-EVA020 FC-020 8.5" X 11" (P/10) azul cielo | Foamy force FC-EVA031 8.5" X 11" (P/10) amarillo | Foamy force FC-EVA042 FC-042 8.5" X 11" (P/10) verde | Sin ficha | item_8: Foamy force escarchado FC-GL-EVA-004 8.5" X 11" (P/10) dorado; item_9: Foamy force escarchado FC-GL-EVA-022 FC-020 8.5" X 11" (P/10) blue; item_10: Foamy force escarchado FC-GL-EVA-022 FC-023 8.5" X 11" (P/10) verde; item_11: Foamy force escarchado FC-GL-EVA-002 FC-002 8.5" X 11" (P/10) rojo; item_12: Foamy force escarchado FC-GL-EVA-003 FC-020 8.5" X 11" (P/10) blanco; item_13: Papel Art & Craft ultrapaper (48"X200FT) 67004 White; item_14: Papel Art & Craft ultrapaper (48"X200FT) 67034 Rojo; item_15: Papel Art & Craft ultrapaper (48"X200FT) 67204 Royal Blue; item_16: Folder ultra paper ecologico T/CARTA (C/100) C/CHOC; item_17: Folder ultra paper ecologico T/LEGAL (C/100) C/CHOC
17-06-2025 | https://www.panamacompra.gob.pa/Inicio/#/solicitud-de-cotizacion/2025-1-10-01-04-CL-023949/QfyojIwRnIsEDN4kzM1ojIpJye | 1001056267 SISTEMA DE DESFIBRILADOR AUTOMÁTICO IMPLANTABLE UNICAMERAL CON ELECTRODO VENTRICULAR BIPOLAR DE FIJACIÓN ACTIVA CON SENSOR ATRIAL (A) COMPATIBLE CON RESONANCIA MAGNÉTICA. | B/. 39,760.00 | 18-06-2025 - 07:00 AM a 11:00 AM | Caja de Seguro Social | 10 Días hábiles | No Detectada | SISTEMA DE DESFIBRILADOR AUTOMÁTICO IMPLANTABLE UNICAMERAL CON ELECTRODO VENTRICULAR BIPOLAR DE FIJACIÓN ACTIVA CON SENSOR ATRIAL (A) COMPATIBLE CON RESONANCIA MAGNÉTICA. SE REQUIERE GENERADOR DE DESFRIBRILADOR /ELECTRODO VENTRICULARDE CHOQUE CON SENSOR ATRIL DE FIJACION ACTIVA COMPATIBLE CON RESONACIA MAGNETICA EXISTENTE EN LA INSTITUCION /INTRODUCTOR DE ELECTRODO DE 8FR**1.Garantía de cinco (5) años de consumo de batería a parámetros nominales.2.Garantía del sistema durante el funcionamiento del equipo.3.Brindar entrenamiento de operación de 16 horas mínimo, programadas, al personal usuario del servicio que tendrá a cargo la operación del dispositivo médico. 4. Dos (2) ejemplares del manual de operación y funcionamiento en español.5. Presentar certificación emitida por el fabricante de que el dispositivo es nuevo no reconstruido.6. Presentar original o copia legalizada (notariada y apostillada) del certificado de entrenamiento del personal técnico para el manejo e implante de Cardiodesfibriladores emitido por la casa comercial que representa. 7. Presentar original ó copia notariada del certificado de idoneidad del personal técnico emitido por la entidad reguladora en Panamá, cuya profesión sea facultada para el manejo de equipos biomédicos en hospitales y salas de hemodinámica (Analizadora y Programadora para asistencia en programación e implantes de cardiodesfibriladores implantables). Estas idoneidades serán verificadas con las entidades reguladoras resultantes. 8. El tiempo de entrega debe ser establecido de acuerdo a las necesidades de la Unidad Ejecutora.9. La empresa que se le adjudique debe garantizar la existencia local de equipos en caso de falla así como equipo analizador del dispositivo, para el servicio, en cantidad suficientes.DEBERA COORDINAR LA ENTREGA CON EL ALMACEN M. Q. EN HORARIO DE 7:00 A.M. 12:00 MD Y DE 1:00 P.M. A 2:30 PM. LLAMAR AL 777-8730 Y 777-8731 PARA PREVIA CITA. *** ***OBSERVACION: NO MAS DE TRES LOTES/ADJUNTAR DETALLE DE LAS CANTIDADES Y DISTRIBUCION DE LOTES. CON FECHA DE FABRICACION Y FECHA DE VENCIMIENTO *** POR DE CARTA DE COMPROMISO “De no cumplir con la vigencia del producto debe presentar Carta Compromiso original de acuerdo al Artículo 94, del Reglamento de Compras y Procedimientos 275-08 de Enero de 2008.” **ESTE INSUMO NO LO DESPACHA EL NIVEL CENTRAL**** INSUMO SOLICITADO POR EL DR. ESSAU A. DE LEON S. MEDICO CARDIOLOGO |  |  |  | SISTEMA DE DESFIBRILADOR AUTOMÁTICO IMPLANTABLE UNICAMERAL CON ELECTRODO VENTRICULAR BIPOLAR DE FIJACIÓN ACTIVA CON SENSOR ATRIAL (A) COMPATIBLE CON RESONANCIA MAGNÉTICA. SE REQUIERE GENERADOR DE DESFRIBRILADOR /ELECTRODO VENTRICULARDE CHOQUE CON SENSOR ATRIL DE FIJACION ACTIVA COMPATIBLE CON RESONACIA MAGNETICA EXISTENTE EN LA INSTITUCION /INTRODUCTOR DE ELECTRODO DE 8FR**1.Garantía de cinco (5) años de consumo de batería a parámetros nominales.2.Garantía del sistema durante el funcionamiento del equipo.3.Brindar entrenamiento de operación de 16 horas mínimo, programadas, al personal usuario del servicio que tendrá a cargo la operación del dispositivo médico. 4. Dos (2) ejemplares del manual de operación y funcionamiento en español.5. Presentar certificación emitida por el fabricante de que el dispositivo es nuevo no reconstruido.6. Presentar original o copia legalizada (notariada y apostillada) del certificado de entrenamiento del personal técnico para el manejo e implante de Cardiodesfibriladores emitido por la casa comercial que representa. 7. Presentar original ó copia notariada del certificado de idoneidad del personal técnico emitido por la entidad reguladora en Panamá, cuya profesión sea facultada para el manejo de equipos biomédicos en hospitales y salas de hemodinámica (Analizadora y Programadora para asistencia en programación e implantes de cardiodesfibriladores implantables). Estas idoneidades serán verificadas con las entidades reguladoras resultantes. 8. El tiempo de entrega debe ser establecido de acuerdo a las necesidades de la Unidad Ejecutora.9. La empresa que se le adjudique debe garantizar la existencia local de equipos en caso de falla así como equipo analizador del dispositivo, para el servicio, en cantidad suficientes.DEBERA COORDINAR LA ENTREGA CON EL ALMACEN M. Q. EN HORARIO DE 7:00 A.M. 12:00 MD Y DE 1:00 P.M. A 2:30 PM. LLAMAR AL 777-8730 Y 777-8731 PARA PREVIA CITA. *** ***OBSERVACION: NO MAS DE TRES LOTES/ADJUNTAR DETALLE DE LAS CANTIDADES Y DISTRIBUCION DE LOTES. CON FECHA DE FABRICACION Y FECHA DE VENCIMIENTO *** POR DE CARTA DE COMPROMISO “De no cumplir con la vigencia del producto debe presentar Carta Compromiso original de acuerdo al Artículo 94, del Reglamento de Compras y Procedimientos 275-08 de Enero de 2008.” **ESTE INSUMO NO LO DESPACHA EL NIVEL CENTRAL**** INSUMO SOLICITADO POR EL DR. ESSAU A. DE LEON S. MEDICO CARDIOLOGO |  |  |  | Sin ficha
17-06-2025 | https://www.panamacompra.gob.pa/Inicio/#/solicitud-de-cotizacion/2025-0-07-09-09-CL-031041/QfyojIwRnIsczM4kzM1ojIpJye | Compra de insumos para los Proyectos agropecuarios (Maíz, Gallinas Ponedoras) | B/. 0.00 | 18-06-2025 - 08:00 AM a 12:00 PM | Ministerio de Educación | 5 Días hábiles | No Detectada | Compra de 20 libras de semilla de maíz certificada. Colocar marca y país de origen. | Compra de 3 litros de Glifosato 35,65SL LT. Colocar marca y país de origen. | Compra de 3 litros de Paraquat Aleman 20 SL 900 ML. Colocar mara y País de origen. | Compra de 10 paquetes de hormitox 10 WP 500 gramos. Colocar marca y país de origen. | Compra de 20 libras de semilla de maíz certificada. Colocar marca y país de origen. Compra de 3 litros de Glifosato 35,65SL LT. Colocar marca y país de origen. Compra de 3 litros de Paraquat Aleman 20 SL 900 ML. Colocar mara y País de origen. Compra de 10 paquetes de hormitox 10 WP 500 gramos. Colocar marca y país de origen. Compra de 10 paquetes de Mirex-S 500 gramos. Colocar marca y país de origen. Compra de 14 quintales de Postura Finca. Colocar marca y país de origen. Compra de 3 sobres de vitaminas para las gallinas ponedoras. Colocar marca y país de origen. | Compra de 10 paquetes de Mirex-S 500 gramos. Colocar marca y país de origen. | Compra de 14 quintales de Postura Finca. Colocar marca y país de origen. | Compra de 3 sobres de vitaminas para las gallinas ponedoras. Colocar marca y país de origen. | Sin ficha
17-06-2025 | https://www.panamacompra.gob.pa/Inicio/#/solicitud-de-cotizacion/2025-1-93-01-08-CL-001165/QfyojIwRnIsYTN4kzM1ojIpJye | SOLICITUD 008 DE COMPRAS | B/. 59.81 | 18-06-2025 - 08:00 AM a 12:00 PM | Universidad Especializada De Las Américas | 5 Días hábiles | No Detectada | ESTANTERIA DE 5 NIVELES DE METAL Y MDF 180X90X40CM, CAPACIDAD DE CARGA DE 175KG/NIVEL |  |  |  | ESTANTERIA DE 5 NIVELES DE METAL Y MDF 180X90X40CM, CAPACIDAD DE CARGA DE 175KG/NIVEL |  |  |  | Sin ficha
17-06-2025 | https://www.panamacompra.gob.pa/Inicio/#/solicitud-de-cotizacion/2025-0-07-15-13-CL-030415/QfyojIwRnIsEjN4kzM1ojIpJye | SUMINSTRO DE MATERALES Y MANO DE OBRA PARA INSTALACION DE CANALES DE TELLO EN EL C.E.B.G.LAS COLNAS DE CACERES | B/. 3,251.94 | 19-06-2025 - 07:00 AM a 11:00 AM | Ministerio de Educación | 30 Días calendario | No Detectada | SUMINISTRO DE MATERIALES Y MANO DE OBRA PARA INSTALACIÓN DE CANALES DE TELLO EN EL C.E.B.G.LAS COLINAS DE CÁCERES CANAL DE ACERO GALVANIZADO CALIBRE 18 CON SU SOPORTE DE PLATINA DE 1 1/4X 3/16 ATORNILLADO A CARRIOLA O CERCHAS SEGÚN EL CASO ..VER ESPECIFICACIONES DE LA OBRA EN EVALUACIÓN ADJUNTA DE INGENIERÍA |  |  |  | SUMINISTRO DE MATERIALES Y MANO DE OBRA PARA INSTALACIÓN DE CANALES DE TELLO EN EL C.E.B.G.LAS COLINAS DE CÁCERES CANAL DE ACERO GALVANIZADO CALIBRE 18 CON SU SOPORTE DE PLATINA DE 1 1/4X 3/16 ATORNILLADO A CARRIOLA O CERCHAS SEGÚN EL CASO ..VER ESPECIFICACIONES DE LA OBRA EN EVALUACIÓN ADJUNTA DE INGENIERÍA |  |  |  | Sin ficha
17-06-2025 | https://www.panamacompra.gob.pa/Inicio/#/solicitud-de-cotizacion/2025-0-18-02-13-CL-004338/QfyojIwRnIsMTM4kzM1ojIpJye | Adquisición de Materiales de Construcción para la Oficina de Bienes Patrimoniales | B/. 403.34 | 19-06-2025 - 07:00 AM a 11:00 AM | Ministerio de Seguridad Pública | 5 Días hábiles | No Detectada | Bloques de 4" | arena | piedra | cemento | Bloques de 4" arena piedra cemento barra de 1/2 x 30' corrugado plywood negro Metros de baldosa 45 x45 saco de jamo bolsa de 5 kilos de lechada | barra de 1/2 x 30' corrugado | plywood negro | Metros de baldosa 45 x45 | Sin ficha | item_8: saco de jamo; item_9: bolsa de 5 kilos de lechada
17-06-2025 | https://www.panamacompra.gob.pa/Inicio/#/solicitud-de-cotizacion/2025-0-12-17-02-CL-021936/QfyojIwRnIsEDM4kzM1ojIpJye | REQUISICIÓN DE PAPEL FILM | B/. 3,745.00 | 20-06-2025 - 08:00 AM a 12:00 PM | Ministerio de Salud | 10 Días hábiles | No Detectada | ROLLO DE PAPEL FILM O PLÁSTICO QUE SE ADHIERA CON FACILIDAD A LA SUPERFICIE QUE ENVUELVE. CON UNA MEDIDA DE 45 CM ("18 )ANCHO X 600 M (2000 PIES X 18) DE LARGO PAPEL MINIMO 8 MICRA. |  |  |  | ROLLO DE PAPEL FILM O PLÁSTICO QUE SE ADHIERA CON FACILIDAD A LA SUPERFICIE QUE ENVUELVE. CON UNA MEDIDA DE 45 CM ("18 )ANCHO X 600 M (2000 PIES X 18) DE LARGO PAPEL MINIMO 8 MICRA. |  |  |  | Sin ficha
17-06-2025 | https://www.panamacompra.gob.pa/Inicio/#/solicitud-de-cotizacion/2025-1-10-01-08-CL-023947/QfyojIwRnIsATO3kzM1ojIpJye | ARMARAPIDOS METALICOS- AGENCIA EL DORADO | B/. 435.00 | 18-06-2025 - 10:00 AM a 02:00 PM | Caja de Seguro Social | 10 Días hábiles | No Detectada | COMPRA DE 5 UNIDADES DE ARMARAPIDO DE METAL. |  |  |  | COMPRA DE 5 UNIDADES DE ARMARAPIDO DE METAL. |  |  |  | Sin ficha
17-06-2025 | https://www.panamacompra.gob.pa/Inicio/#/solicitud-de-cotizacion/2025-1-26-01-08-CL-000645/QfyojIwRnIsITN3kzM1ojIpJye | SUMINISTRO DE FILTRO PARA BOMBA MARINA | B/. 350.96 | 18-06-2025 - 08:00 AM a 12:00 PM | Autoridad de los Recursos Acuáticos de Panamá | 10 Días hábiles | No Detectada | SUMINISTRO DE FILTRO PARA BOMBA MARINA CON MARBETE 10048. DAB EUROPRO 500/750/1000/1500 |  |  |  | SUMINISTRO DE FILTRO PARA BOMBA MARINA CON MARBETE 10048. DAB EUROPRO 500/750/1000/1500 |  |  |  | Sin ficha
17-06-2025 | https://www.panamacompra.gob.pa/Inicio/#/solicitud-de-cotizacion/2025-1-10-01-01-CL-023940/QfyojIwRnIsQzM3kzM1ojIpJye | CHALECOS Y GORRAS - POLICLÍNICA DE GUABITO - 1001060708 | B/. 1,200.00 | 18-06-2025 - 10:00 AM a 02:00 PM | Caja de Seguro Social | 15 Días calendario | No Detectada | GORRA SEIS PANELES COLOR AZUL ROYAL CON EL LOGO BORDADO DE LA CAJA DE SEGURO SOCIAL EN LA PARTE DE ENFRENTE | CHALECO EN TELA DRILL, COMBINACION CON POLIESTER 65% Y ALGODON 35%,CON 2 BOLSILLOS, SIN SOLAPA. COLOR AZUL ROYAL.#TALLAS A SOLICITAR #SMALL 15 UNIDADES.#MEDIUM 15 UNIDADES.#LARGE 15 UNIDADES.#2 X LARGE 15 UNIDADES.# BORDADOS TIPO TETILLA Y BORDADO ESPALDA CON EL L OGO DE LA CAJA DE SEGURO SOCIAL Y LAS SIGLAS APH.#LOS MISMOS SERA UTILIZADOS POR EL PERSONAL DEL AREA DE SALUD Y PERSONAL DE APOYO DE LA POLICLINICA DE GUABITO |  |  | GORRA SEIS PANELES COLOR AZUL ROYAL CON EL LOGO BORDADO DE LA CAJA DE SEGURO SOCIAL EN LA PARTE DE ENFRENTE CHALECO EN TELA DRILL, COMBINACION CON POLIESTER 65% Y ALGODON 35%,CON 2 BOLSILLOS, SIN SOLAPA. COLOR AZUL ROYAL.#TALLAS A SOLICITAR #SMALL 15 UNIDADES.#MEDIUM 15 UNIDADES.#LARGE 15 UNIDADES.#2 X LARGE 15 UNIDADES.# BORDADOS TIPO TETILLA Y BORDADO ESPALDA CON EL L OGO DE LA CAJA DE SEGURO SOCIAL Y LAS SIGLAS APH.#LOS MISMOS SERA UTILIZADOS POR EL PERSONAL DEL AREA DE SALUD Y PERSONAL DE APOYO DE LA POLICLINICA DE GUABITO |  |  |  | Sin ficha
17-06-2025 | https://www.panamacompra.gob.pa/Inicio/#/solicitud-de-cotizacion/2025-0-07-18-08-CL-031036/QfyojIwRnIsITO2kzM1ojIpJye | 17 CAMARAS DE VIDEO VIGILANCIA CON NVR DE 32 CANALES IP DE 5MP | B/. 9,386.05 | 18-06-2025 - 08:00 AM a 12:00 PM | Ministerio de Educación | 4 Días hábiles | No Detectada | CANT. UNIDAD DESCRIPCION 1 S-000026 Sistema de cámaras con NVR DE 32 canales IP de 5MP. Disco Duro de 6TB con cableado UTP CAT 6. 1 S-000026 Hik vision - Standalone NVR - 32 Video Channels 17 Hik vision Value Series DS-2CD1153GO-1 - Cámara de vigilancia de red - cupula 1 Disco Duro de 6TB 1 500 Tuberias de 3/4 PVC electrica 20 Cajas Waterproof 6 Cajas cable UTP CAT 6 1 Gabinete 9U 2 2 Switch POEde 24 puertos 2 UPS de 600w 1 Materiales de Fibra Optica 1 Fibra optica SM 150m 2 Patch SC SC 2 Cajillas FO 4 pigtales 2 media Converter SC SC | 1 S-000001 Instalación de sistema de 17 camaras IP con NVR para 32 CH. Gabinetes para distribucion de las camaras en la escuela. Con sistema de Fibra Optica para comunicación entre los Switch de distribución para futura extansion del Sistema cuenta con Garantía de 12 meses en piezas y 6 en instalación. |  |  | CANT. UNIDAD DESCRIPCION 1 S-000026 Sistema de cámaras con NVR DE 32 canales IP de 5MP. Disco Duro de 6TB con cableado UTP CAT 6. 1 S-000026 Hik vision - Standalone NVR - 32 Video Channels 17 Hik vision Value Series DS-2CD1153GO-1 - Cámara de vigilancia de red - cupula 1 Disco Duro de 6TB 1 500 Tuberias de 3/4 PVC electrica 20 Cajas Waterproof 6 Cajas cable UTP CAT 6 1 Gabinete 9U 2 2 Switch POEde 24 puertos 2 UPS de 600w 1 Materiales de Fibra Optica 1 Fibra optica SM 150m 2 Patch SC SC 2 Cajillas FO 4 pigtales 2 media Converter SC SC 1 S-000001 Instalación de sistema de 17 camaras IP con NVR para 32 CH. Gabinetes para distribucion de las camaras en la escuela. Con sistema de Fibra Optica para comunicación entre los Switch de distribución para futura extansion del Sistema cuenta con Garantía de 12 meses en piezas y 6 en instalación. |  |  |  | Sin ficha
17-06-2025 | https://www.panamacompra.gob.pa/Inicio/#/solicitud-de-cotizacion/2025-2-80-01-08-CL-000400/QfyojIwRnIsgjM2kzM1ojIpJye | SUMINISTRO DE CABLE ELÉCTRICO CORDÓN CAUCHO 3x12 | B/. 1,255.00 | 18-06-2025 - 08:30 AM a 12:30 PM | Metro de Panamá | 20 Días hábiles | No Detectada | CABLE ELÉCTRICO CORDÓN CAUCHO 3X12 (Leer y cumplir con las especificaciones técnicas en PDF) |  |  |  | CABLE ELÉCTRICO CORDÓN CAUCHO 3X12 (Leer y cumplir con las especificaciones técnicas en PDF) |  |  |  | Sin ficha
17-06-2025 | https://www.panamacompra.gob.pa/Inicio/#/solicitud-de-cotizacion/2025-0-07-04-04-CL-030980/QfyojIwRnIsETO2kzM1ojIpJye | Adquisición de pintura acrílica del departamento de informática del Ministerio de Educación de Chiriquí | B/. 79.18 | 18-06-2025 - 10:00 AM a 02:00 PM | Ministerio de Educación | 5 Días hábiles | No Detectada | Tres pote de 300 ml de pintura acrilica color amarillo, rojo y azul | Dos galones de pintura acrilica premium base agua, libre de plomo color blanco acabado satinado |  |  | Tres pote de 300 ml de pintura acrilica color amarillo, rojo y azul Dos galones de pintura acrilica premium base agua, libre de plomo color blanco acabado satinado |  |  |  | Sin ficha
17-06-2025 | https://www.panamacompra.gob.pa/Inicio/#/solicitud-de-cotizacion/2025-0-07-09-09-CL-031035/QfyojIwRnIscjM2kzM1ojIpJye | compra de insumos para preparar almuerzos en el centro educativo. | B/. 0.00 | 18-06-2025 - 10:00 AM a 02:00 PM | Ministerio de Educación | 1 Días hábiles | No Detectada | arroz de primera | tomate | zahanoria | Pimentón | arroz de primera tomate zahanoria Pimentón apio pepino chayote aceite vegetal maíz nuevo culantro ajo papa sal yodada lentejas porotos mantequilla frijoles de bejuco carne molida puerco liso carne de res magra pechuga de pollo muslo encuentro de tamaño grande achiote en grano | apio | pepino | chayote | Sin ficha | item_8: aceite vegetal; item_9: maíz nuevo; item_10: culantro; item_11: ajo; item_12: papa; item_13: sal yodada; item_14: lentejas; item_15: porotos mantequilla; item_16: frijoles de bejuco; item_17: carne molida; item_18: puerco liso; item_19: carne de res magra; item_20: pechuga de pollo; item_21: muslo encuentro de tamaño grande; item_22: achiote en grano
17-06-2025 | https://www.panamacompra.gob.pa/Inicio/#/solicitud-de-cotizacion/2025-0-40-01-08-CL-000693/QfyojIwRnIskTM2kzM1ojIpJye | ADQUISICIÓN DE LETRERO PARA AREA DE DESCANSO | B/. 1,712.00 | 20-06-2025 - 07:30 AM a 11:30 AM | Tribunal Electoral | 10 Días calendario | No Detectada | Letras postformadas para “Área de capacitación” del Departamento de seguridad. Medidas sugeridas según la imagen de referencia 3.42 metros x 0.26 metros. Material MEDIDAS SON ESTIMADAS, SE DEBERÁ REVISAR EN SITIO PARA DEFINIR TAMAÑO FINAL” En la imagen de referencia se adjunta modelo de letras, color | Letrero con logo de seguridad impreso en acrílico resistente a sol y lluvia, redondo como se muestra en la imagen de referencia Medidas estimadas: 1.15 M x 0.66 de diámetro. En la imagen de referencia se adjunta de acrílico en el que debe estar impreso, incluir luces en la parte posterior para su iluminación en la noche. La empresa debe venir al sitio a verificar medidas y ubicación de las letras previo a la presentación de la propuesta, adicional reunión previa para finiquitar detalles previos a la instalación. EL arte para impresión se le estará enviando en formato ilustrador a la empresa. Debe incluir instalación, verificación y funcionamiento en sitio. |  |  | Letras postformadas para “Área de capacitación” del Departamento de seguridad. Medidas sugeridas según la imagen de referencia 3.42 metros x 0.26 metros. Material MEDIDAS SON ESTIMADAS, SE DEBERÁ REVISAR EN SITIO PARA DEFINIR TAMAÑO FINAL” En la imagen de referencia se adjunta modelo de letras, color Letrero con logo de seguridad impreso en acrílico resistente a sol y lluvia, redondo como se muestra en la imagen de referencia Medidas estimadas: 1.15 M x 0.66 de diámetro. En la imagen de referencia se adjunta de acrílico en el que debe estar impreso, incluir luces en la parte posterior para su iluminación en la noche. La empresa debe venir al sitio a verificar medidas y ubicación de las letras previo a la presentación de la propuesta, adicional reunión previa para finiquitar detalles previos a la instalación. EL arte para impresión se le estará enviando en formato ilustrador a la empresa. Debe incluir instalación, verificación y funcionamiento en sitio. |  |  |  | Sin ficha
17-06-2025 | https://www.panamacompra.gob.pa/Inicio/#/solicitud-de-cotizacion/2025-2-02-01-08-CL-000373/QfyojIwRnIsATM2kzM1ojIpJye | MAQUINA VULCANIZADORA PARA SEÑALIZACIÓN | B/. 900.00 | 18-06-2025 - 08:00 AM a 12:00 PM | Aeropuerto Internacional de Tocumen, S.A. | 30 Días hábiles | No Detectada | VULCANIZADORA PARA SEÑALIZACIÓN Incluir: Rodillo de presión de un brazo de 40mm Tobera de ranura ancha |  |  |  | VULCANIZADORA PARA SEÑALIZACIÓN Incluir: Rodillo de presión de un brazo de 40mm Tobera de ranura ancha |  |  |  | Sin ficha
17-06-2025 | https://www.panamacompra.gob.pa/Inicio/#/solicitud-de-cotizacion/2025-1-93-01-08-CL-001160/QfyojIwRnIsgzM2kzM1ojIpJye | SERVICIO DE MANTENIMIENTO PARA AUTOS SEDAN - SOLICITUD N°32 / SER. GENERALES | B/. 1,040.00 | 18-06-2025 - 09:00 AM a 01:00 PM | Universidad Especializada De Las Américas | 1 Días hábiles | No Detectada | SERVICIO DE MANTENIMIENTO PARA AUTO SEDAN Hyundai Accent G03649, año 2015 Numero de motor: G4LCEU324300 Numero de Chasis: KMHCT41BAFU845050 EL MANTENIMIENTO DEBE INCLUIR: • Filtro de aire • Filtro de aceite de motor • Filtro de gasolina • Aceite de motor • Bujías • Limpieza y ajuste de frenos • Inspección multipuntos • Mano de obra Nota: los servicios de mantenimiento son cada 5,000 kms o cada tres (3) meses; se deben dar uno (1) para el mes de Julio y el segundo para el mes de noviembre. | SERVICIO DE MANTENIMIENTO PARA AUTO SEDAN Hyundai Accent G03650, año 2025 Numero de motor: G4LCEU323860 Numero de Chasis: KMHCT41BAFU845139 EL MANTENIMIENTO DEBE INCLUIR: • Filtro de aire • Filtro de aceite de motor • Filtro de gasolina • Aceite de motor • Bujías • Limpieza y ajuste de frenos • Inspección multipuntos • Mano de obra Nota: los servicios de mantenimiento son cada 5,000 kms o cada tres (3) meses; estos mantenimientos deben ser uno (1) para el mes de Julio y el segundo para el mes de noviembre. |  |  | SERVICIO DE MANTENIMIENTO PARA AUTO SEDAN Hyundai Accent G03649, año 2015 Numero de motor: G4LCEU324300 Numero de Chasis: KMHCT41BAFU845050 EL MANTENIMIENTO DEBE INCLUIR: • Filtro de aire • Filtro de aceite de motor • Filtro de gasolina • Aceite de motor • Bujías • Limpieza y ajuste de frenos • Inspección multipuntos • Mano de obra Nota: los servicios de mantenimiento son cada 5,000 kms o cada tres (3) meses; se deben dar uno (1) para el mes de Julio y el segundo para el mes de noviembre. SERVICIO DE MANTENIMIENTO PARA AUTO SEDAN Hyundai Accent G03650, año 2025 Numero de motor: G4LCEU323860 Numero de Chasis: KMHCT41BAFU845139 EL MANTENIMIENTO DEBE INCLUIR: • Filtro de aire • Filtro de aceite de motor • Filtro de gasolina • Aceite de motor • Bujías • Limpieza y ajuste de frenos • Inspección multipuntos • Mano de obra Nota: los servicios de mantenimiento son cada 5,000 kms o cada tres (3) meses; estos mantenimientos deben ser uno (1) para el mes de Julio y el segundo para el mes de noviembre. |  |  |  | Sin ficha
17-06-2025 | https://www.panamacompra.gob.pa/Inicio/#/solicitud-de-cotizacion/2025-0-30-01-08-CL-003103/QfyojIwRnIscTO1kzM1ojIpJye | SOLICITUD DE BIENES2855-2025 | B/. 2,033.00 | 18-06-2025 - 08:00 AM a 12:00 PM | Órgano Judicial | 10 Días hábiles | No Detectada | GRABADORA PORTATIL TIPO PERIODISTA DIGITAL 4G MEMORIA, RANURA MICRO SD, ESTÉREO CONECTIVIDAD, USB,FM |  |  |  | GRABADORA PORTATIL TIPO PERIODISTA DIGITAL 4G MEMORIA, RANURA MICRO SD, ESTÉREO CONECTIVIDAD, USB,FM |  |  |  | Sin ficha
17-06-2025 | https://www.panamacompra.gob.pa/Inicio/#/solicitud-de-cotizacion/2025-1-10-01-13-CL-023928/QfyojIwRnIsATO1kzM1ojIpJye | SUETER TIPO POLO 100% ALGODON | B/. 156.00 | 18-06-2025 - 08:00 AM a 12:00 PM | Caja de Seguro Social | 30 Días calendario | No Detectada | SUETER TIPO POLO 100% ALGODON SMALL(P) LISTA DE FUNCIONARIOS: * SANDRA PEREZ, CED: 8-706-1600, # DE EMPLEADO: 8-28-01-0-00198, CANTIDAD: 1, TALLA: S | SUETER TIPO POLO 100% ALGODON MEDIUM(M) LISTA DE FUNCIONARIOS: * JAVIER BARBA, CED: 8-283-661, # DE EMPLEADO: 8-28-01-0-00229, CANTIDAD: 1, TALLA: M | SUETER TIPO POLO 100% ALGODON LARGE(L) LISTA FUNCIONARIOS: * ROBERTO SAMANIEGO, CED: 8-334-184; # DE EMPLEADO: 8-28-01-0-00217, CANTIDAD: 5, TALLA: L. * MIGUEL CAMARGO, CED: 3-102-482, # DE EMPLEADO: 8-28-07-0-93741, CANTIDAD: 1, TALLA: L. * TOMAS CALDERON, CED: 8-202-816; # DE EMPLEADO: 8-28-01-0-00020, CANTIDAD: 1, TALLA: L * BIENVENIDO GARCIA, CED: 7-85-1483, # DE EMPLEADO: 8-28-01-0-00138, CANTIDAD: 1, TALLA: L. * JAVIER ALMANZA, CED: 8-253-617, # DE EMPLEADO: 8-28-01-0-00172, CANTIDAD: 1, TALLA: L. | SUETER TIPO POLO 100% ALGODON XLARGE (XL) LISTA DE FUNCIONARIOS: * STANLEY SMALL, CED: 8-815-1979, # DE EMPLEADO: 8-28-01-0-00226, CANTIDAD: 1, TALLA: XL. | SUETER TIPO POLO 100% ALGODON SMALL(P) LISTA DE FUNCIONARIOS: * SANDRA PEREZ, CED: 8-706-1600, # DE EMPLEADO: 8-28-01-0-00198, CANTIDAD: 1, TALLA: S SUETER TIPO POLO 100% ALGODON MEDIUM(M) LISTA DE FUNCIONARIOS: * JAVIER BARBA, CED: 8-283-661, # DE EMPLEADO: 8-28-01-0-00229, CANTIDAD: 1, TALLA: M SUETER TIPO POLO 100% ALGODON LARGE(L) LISTA FUNCIONARIOS: * ROBERTO SAMANIEGO, CED: 8-334-184; # DE EMPLEADO: 8-28-01-0-00217, CANTIDAD: 5, TALLA: L. * MIGUEL CAMARGO, CED: 3-102-482, # DE EMPLEADO: 8-28-07-0-93741, CANTIDAD: 1, TALLA: L. * TOMAS CALDERON, CED: 8-202-816; # DE EMPLEADO: 8-28-01-0-00020, CANTIDAD: 1, TALLA: L * BIENVENIDO GARCIA, CED: 7-85-1483, # DE EMPLEADO: 8-28-01-0-00138, CANTIDAD: 1, TALLA: L. * JAVIER ALMANZA, CED: 8-253-617, # DE EMPLEADO: 8-28-01-0-00172, CANTIDAD: 1, TALLA: L. SUETER TIPO POLO 100% ALGODON XLARGE (XL) LISTA DE FUNCIONARIOS: * STANLEY SMALL, CED: 8-815-1979, # DE EMPLEADO: 8-28-01-0-00226, CANTIDAD: 1, TALLA: XL. |  |  |  | Sin ficha
17-06-2025 | https://www.panamacompra.gob.pa/Inicio/#/solicitud-de-cotizacion/2025-0-07-02-02-CL-031031/QfyojIwRnIsgjM1kzM1ojIpJye | PILADORA DE ARROZ | B/. 9,500.00 | 18-06-2025 - 07:00 AM a 11:00 AM | Ministerio de Educación | 5 Días hábiles | No Detectada | Piladora de arroz con motor diésel 15hp 2400 rpm/rodillo de goma ajustable 101.6mm x 222mm, capacidad 500-800 kg/h, cámara pulidora (FRESADORA DE ARROZ), arroz blanco pulido salida independiente con ventilador lateral, equipo móvil, listo para trabajar, incluye base, correas y batería, arranque eléctrico y manual, capacidad en el lugar (mínimo 2 personas). |  |  |  | Piladora de arroz con motor diésel 15hp 2400 rpm/rodillo de goma ajustable 101.6mm x 222mm, capacidad 500-800 kg/h, cámara pulidora (FRESADORA DE ARROZ), arroz blanco pulido salida independiente con ventilador lateral, equipo móvil, listo para trabajar, incluye base, correas y batería, arranque eléctrico y manual, capacidad en el lugar (mínimo 2 personas). |  |  |  | Sin ficha
17-06-2025 | https://www.panamacompra.gob.pa/Inicio/#/solicitud-de-cotizacion/2025-0-07-07-07-CL-031032/QfyojIwRnIsgTN1kzM1ojIpJye | LICUADORA Y PROCESADOR DE ALIMENTOS PARA EL COMEDOR ESCOLAR | B/. 117.16 | 18-06-2025 - 08:00 AM a 12:00 PM | Ministerio de Educación | 8 Días hábiles | No Detectada | Licuadora de 10 velocidades, jarra de plástico de 550 watts. | Procesador de alimentos de 8 tazas, dos velocidades, control de pulso, disco de corte, trituración de acero inoxidable y cuchilla de corte, motor de 450 vatios. |  |  | Licuadora de 10 velocidades, jarra de plástico de 550 watts. Procesador de alimentos de 8 tazas, dos velocidades, control de pulso, disco de corte, trituración de acero inoxidable y cuchilla de corte, motor de 450 vatios. |  |  |  | Sin ficha
17-06-2025 | https://www.panamacompra.gob.pa/Inicio/#/solicitud-de-cotizacion/2025-0-30-01-08-CL-003101/QfyojIwRnIscDO0kzM1ojIpJye | SOLICITUD DE BIENES 2853-2025 | B/. 3,599.98 | 18-06-2025 - 10:00 AM a 02:00 PM | Órgano Judicial | 10 Días hábiles | No Detectada | RELOJ DE CONTROL DE CORRESPONDENCIA SEGUN ESPECIFICACIONES TECNICAS ADJUNTAS |  |  |  | RELOJ DE CONTROL DE CORRESPONDENCIA SEGUN ESPECIFICACIONES TECNICAS ADJUNTAS |  |  |  | Sin ficha
17-06-2025 | https://www.panamacompra.gob.pa/Inicio/#/solicitud-de-cotizacion/2025-1-10-01-06-CL-023924/QfyojIwRnIsUjM1kzM1ojIpJye | 1001064199-06-01, regla, perforadora 2 huecos y gancho legajar | B/. 531.00 | 18-06-2025 - 08:00 AM a 12:00 PM | Caja de Seguro Social | 10 Días hábiles | No Detectada | REGLA | perforadora abre hueco | gancho legajar |  | REGLA perforadora abre hueco gancho legajar |  |  |  | Sin ficha
17-06-2025 | https://www.panamacompra.gob.pa/Inicio/#/solicitud-de-cotizacion/2025-1-10-01-02-CL-023915/QfyojIwRnIsQDM1kzM1ojIpJye | JUEGOS DE IONÓMERO DE VIDRIO FOTOCURABLE PARA RESTAURACIONES POL. DE NATA | B/. 2,280.00 | 30-06-2025 a 04-07-2025 | Caja de Seguro Social | 20 Días hábiles | No Detectada | 6 JUEGOS DE IONÓMERO DE VIDRIO FOTOCURABLE PARA RESTAURACIONES Descripción del producto: Descripción: Para restauraciones. Características y Especificaciones Técnicas: 1. Radiopaco. 2. Liberador de flúor. 3. El juego debe contener: 3.1 Envases de polvo de 4 g a 5 g, en uno o más colores (compatibles con la guía VITA). 3.2 Con dosificador de polvo. 3.3 Agente acondicionador de dentina líquido en gotero dosificador. 3.4 Bloque de papel para mezcla. 3.5 Barniz protector a base nitrocelulosa. 4. Presentar ISO 13485. Accesorios: Pinceles intercambiables mini esponjas para la aplicación del agente acondicionador de dentina. Observación: Observaciones sugeridas para el pliego de cargos: 1. ENVASE SELLADO. 2. DEBIDAMENTE IDENTIFICADO POR EL FABRICANTE. 3. CON FECHA DE EXPIRACIÓN VISIBLE. 4. ADJUDICAR AL PROVEEDOR QUE OFREZCA EL MEJOR PRECIO POR GRAMO. PARA USO EN LOS 6 CONSULTORIOS DEL DEPARTAMENTO DE ODONTOLOGIA DE LA POLICLINICA SAN JUAN DE DIOS DE NATA. TIEMPO DE ENTREGA: 20 DIAS HABILES |  |  |  | 6 JUEGOS DE IONÓMERO DE VIDRIO FOTOCURABLE PARA RESTAURACIONES Descripción del producto: Descripción: Para restauraciones. Características y Especificaciones Técnicas: 1. Radiopaco. 2. Liberador de flúor. 3. El juego debe contener: 3.1 Envases de polvo de 4 g a 5 g, en uno o más colores (compatibles con la guía VITA). 3.2 Con dosificador de polvo. 3.3 Agente acondicionador de dentina líquido en gotero dosificador. 3.4 Bloque de papel para mezcla. 3.5 Barniz protector a base nitrocelulosa. 4. Presentar ISO 13485. Accesorios: Pinceles intercambiables mini esponjas para la aplicación del agente acondicionador de dentina. Observación: Observaciones sugeridas para el pliego de cargos: 1. ENVASE SELLADO. 2. DEBIDAMENTE IDENTIFICADO POR EL FABRICANTE. 3. CON FECHA DE EXPIRACIÓN VISIBLE. 4. ADJUDICAR AL PROVEEDOR QUE OFREZCA EL MEJOR PRECIO POR GRAMO. PARA USO EN LOS 6 CONSULTORIOS DEL DEPARTAMENTO DE ODONTOLOGIA DE LA POLICLINICA SAN JUAN DE DIOS DE NATA. TIEMPO DE ENTREGA: 20 DIAS HABILES |  |  |  | Sin ficha
17-06-2025 | https://www.panamacompra.gob.pa/Inicio/#/solicitud-de-cotizacion/2025-0-07-04-04-CL-031029/QfyojIwRnIsQzN0kzM1ojIpJye | SUMINISTRO DE MATERIALES Y MANO DE OBRA PARA REFORZAR LA SEGURIDAD DE TECHO EN EL COMEDOR, SALON DE INFORMATICA Y CERCA EN LA ESCUELA MALAGUETO, PARTICIPAR PROVEEDORES DE CHIRIQIUI. | B/. 8,629.75 | 20-06-2025 - 08:00 AM a 12:00 PM | Ministerio de Educación | 15 Días hábiles | No Detectada | DESMONTE Y ACARREO DE CIELO RASO EXISTENTE. | SUMINISTRO E INSTALACIÓN DE MALLA EXPANDIDA GALVANIZADA DE 3/4" CAL 16 SOLDADA EN ALA INFERIOR DE CARRIOLA PARA REFUERZO DE SEGURIDAD EN EL TECHO DE COMEDOR Y SALÓN DE CÓMPUTO + COLOCACIÓN DE ÁNGULO DE 1 1/4"x 1 1/4"x 1/8" ANCLADO EN PERIMETRO DE PARED PARA FIJACIÓN COMPLETA DE MALLA | SUMINSITRO E INSTALACION DE BARRAS DE ACERO DE 3/8"@ 0.25 m a/d ENTRE CARRIOLAS. PARRILLA SOLDADA EN CADA INTERSECCIÓN DE BARRA. | SUMINISTRO E INSTALACIÓN DE CIELO RASO YESO DE 2" X 2". | DESMONTE Y ACARREO DE CIELO RASO EXISTENTE. SUMINISTRO E INSTALACIÓN DE MALLA EXPANDIDA GALVANIZADA DE 3/4" CAL 16 SOLDADA EN ALA INFERIOR DE CARRIOLA PARA REFUERZO DE SEGURIDAD EN EL TECHO DE COMEDOR Y SALÓN DE CÓMPUTO + COLOCACIÓN DE ÁNGULO DE 1 1/4"x 1 1/4"x 1/8" ANCLADO EN PERIMETRO DE PARED PARA FIJACIÓN COMPLETA DE MALLA SUMINSITRO E INSTALACION DE BARRAS DE ACERO DE 3/8"@ 0.25 m a/d ENTRE CARRIOLAS. PARRILLA SOLDADA EN CADA INTERSECCIÓN DE BARRA. SUMINISTRO E INSTALACIÓN DE CIELO RASO YESO DE 2" X 2". DEMOLICIÓN, REMOCIÓN Y LIMPIEZA DE VENTANA ORNAMENTAL TIPO R EXISTENTE. SUMNISTRO E INSTALACIÓN DE VENTANAS TIPO FRANCESA CON MARCO DE ALUMINIO CON DIMENSIONES DE 1.00m x 1.20 m ( una unidad) Y 1.00 m x 2.40m (una unidad) MAS VERJAS DE BARRA DE ACERO LISA DE 1/2" PINTADA SEPARADAS HORIZONTAL Y VERTICAL A 0.15 c.a.c, PROTEGIDAS CON DOS MANOS DE ANTIOXIDO COLOR GRIS ( dos unidades). NICHO DE MURO DE BLOQUE 4 REFORZADA Y LOSA SUPERIOR DE HORMIGON REFORZADO ( REPELLADO Y PINTADO EXTERNAMENTE) + PUERTA DE MARCO 1 1/4" x 1" 1/4 x 1/8" + LAMINA LISA CAL. 16 + REJILLA SUPERIOR DE VENTILACIÓN DE 0.15 m DE ALTURA + ALDABA PARA CANDADO. TAPA DE PANEL ELECTRICO CON MARCO DE ANGULO DE 1" 1/4" x 1/8" + LÁMINA LISA CAL. 16 + ALDABA PARA CANDADO. CERCA DE MALLA DE CICLÓN DE 6´ DE ALTO Y MARCO DE TUBO DE 1 1/2" (16 M PARTE TRASERA Y 1 METRO ÁREA DE CUADRO DE FÚTBOL). SUMINISTRO DE INSTALACION DE AIRE ACONDICIONADO DE 24,000 BTU. | DEMOLICIÓN, REMOCIÓN Y LIMPIEZA DE VENTANA ORNAMENTAL TIPO R EXISTENTE. | SUMNISTRO E INSTALACIÓN DE VENTANAS TIPO FRANCESA CON MARCO DE ALUMINIO CON DIMENSIONES DE 1.00m x 1.20 m ( una unidad) Y 1.00 m x 2.40m (una unidad) MAS VERJAS DE BARRA DE ACERO LISA DE 1/2" PINTADA SEPARADAS HORIZONTAL Y VERTICAL A 0.15 c.a.c, PROTEGIDAS CON DOS MANOS DE ANTIOXIDO COLOR GRIS ( dos unidades). | NICHO DE MURO DE BLOQUE 4 REFORZADA Y LOSA SUPERIOR DE HORMIGON REFORZADO ( REPELLADO Y PINTADO EXTERNAMENTE) + PUERTA DE MARCO 1 1/4" x 1" 1/4 x 1/8" + LAMINA LISA CAL. 16 + REJILLA SUPERIOR DE VENTILACIÓN DE 0.15 m DE ALTURA + ALDABA PARA CANDADO. | Sin ficha | item_8: TAPA DE PANEL ELECTRICO CON MARCO DE ANGULO DE 1" 1/4" x 1/8" + LÁMINA LISA CAL. 16 + ALDABA PARA CANDADO.; item_9: CERCA DE MALLA DE CICLÓN DE 6´ DE ALTO Y MARCO DE TUBO DE 1 1/2" (16 M PARTE TRASERA Y 1 METRO ÁREA DE CUADRO DE FÚTBOL).; item_10: SUMINISTRO DE INSTALACION DE AIRE ACONDICIONADO DE 24,000 BTU.
17-06-2025 | https://www.panamacompra.gob.pa/Inicio/#/solicitud-de-cotizacion/2025-1-25-01-08-CL-002864/QfyojIwRnIsEDO0kzM1ojIpJye | COMPRA DE SEGURO DE VIDA SILVIA CHAVARRIA ,SALIDA PANAMA´-CHILE 22 DE JUNIO DE 2025,REGRESO CHILE-PANAMA´28 DE JUNIO DE 2025 PARTICIPACION EN GIRA TECNICA EN CHILE | B/. 300.00 | 18-06-2025 - 08:00 AM a 12:00 PM | Instituto de Innovación Agropecuaria de Panamá | 8 Días hábiles | No Detectada | COMPRA DE SEGURO DE VIDA SILVIA CHAVARRIA ,SALIDA PANAMA´-CHILE 22 DE JUNIO DE 2025,REGRESO CHILE-PANAMA´28 DE JUNIO DE 2025 PARTICIPACION EN GIRA TECNICA EN CHILE |  |  |  | COMPRA DE SEGURO DE VIDA SILVIA CHAVARRIA ,SALIDA PANAMA´-CHILE 22 DE JUNIO DE 2025,REGRESO CHILE-PANAMA´28 DE JUNIO DE 2025 PARTICIPACION EN GIRA TECNICA EN CHILE |  |  |  | Sin ficha
17-06-2025 | https://www.panamacompra.gob.pa/Inicio/#/solicitud-de-cotizacion/2025-0-12-18-08-CL-021928/QfyojIwRnIsgjMzkzM1ojIpJye | COMPRA DE FOLDER DE 2 DIVISIONES | B/. 8,881.00 | 20-06-2025 - 08:00 AM a 12:00 PM | Ministerio de Salud | 10 Días hábiles | No Detectada | FOLDER DE 2 DIVISIONES , CON 6 GANCHOS. TAMAÑO 8 1/2 X 14 MATERIAL PRESSBOARD, COLOR VERDE OLIVA. ADJUNTAR FOTO DETALLADA SEGUN MUESTRA ADJUNTA |  |  |  | FOLDER DE 2 DIVISIONES , CON 6 GANCHOS. TAMAÑO 8 1/2 X 14 MATERIAL PRESSBOARD, COLOR VERDE OLIVA. ADJUNTAR FOTO DETALLADA SEGUN MUESTRA ADJUNTA |  |  |  | Sin ficha
17-06-2025 | https://www.panamacompra.gob.pa/Inicio/#/solicitud-de-cotizacion/2025-0-12-17-02-CL-021922/QfyojIwRnIskDNykzM1ojIpJye | REQUISICIÓN DE HUEVOS | B/. 1,440.00 | 19-06-2025 - 09:00 AM a 01:00 PM | Ministerio de Salud | 3 Meses | No Detectada | HUEVOS MEDIANOS FRESCOS |  |  |  | HUEVOS MEDIANOS FRESCOS |  |  |  | Sin ficha
17-06-2025 | https://www.panamacompra.gob.pa/Inicio/#/solicitud-de-cotizacion/2025-0-12-16-07-CL-021929/QfyojIwRnIsIjNzkzM1ojIpJye | REQ. 167-25 HRAAM, ALMUERZO, ACTUALIZACION EN PROCEDIMIENTOS, PARA TECNICOS EN ENFERMERIA (Req. 041 de enfermería) | B/. 540.00 | 18-06-2025 - 07:00 AM a 11:00 AM | Ministerio de Salud | 1 Días hábiles | No Detectada | ALMUERZO PLATOS SERVIDOS QUE CONTENGAN: -ARROZ CON POLLO -LECHONA PLATANO EN TENTACION DULCE FRIO SODA DE LATA SABORES VARIADOS SERAN ENTREGADO EL DIA VIERNES 20 DE JUNIO A LAS 12 MEDIODIA |  |  |  | ALMUERZO PLATOS SERVIDOS QUE CONTENGAN: -ARROZ CON POLLO -LECHONA PLATANO EN TENTACION DULCE FRIO SODA DE LATA SABORES VARIADOS SERAN ENTREGADO EL DIA VIERNES 20 DE JUNIO A LAS 12 MEDIODIA |  |  |  | Sin ficha
17-06-2025 | https://www.panamacompra.gob.pa/Inicio/#/solicitud-de-cotizacion/2025-1-10-01-01-CL-023893/QfyojIwRnIsYTOykzM1ojIpJye | MNATERIALES PARA PUNTO DE RED | B/. 223.03 | 19-06-2025 - 09:00 AM a 01:00 PM | Caja de Seguro Social | 10 Días hábiles | No Detectada | CAJA DE MOLDURA BAJA BLANCA 32 M.M PLASTICA. | TORNILLO DE SHEET-METAL 1 X 10. | ZUNCHOS PLASTICOS 14" | CONECTORES RJ 45. | CAJA DE MOLDURA BAJA BLANCA 32 M.M PLASTICA. TORNILLO DE SHEET-METAL 1 X 10. ZUNCHOS PLASTICOS 14" CONECTORES RJ 45. |  |  |  | Sin ficha
17-06-2025 | https://www.panamacompra.gob.pa/Inicio/#/solicitud-de-cotizacion/2025-1-10-01-13-CL-020488/QfyojIwRnIsUTOykzM1ojIpJye | BANDEJA DE PARED | B/. 500.00 | 18-06-2025 - 08:00 AM a 12:00 PM | Caja de Seguro Social | 10 Días hábiles | No Detectada | BANDEJA DE PARED |  |  |  | BANDEJA DE PARED |  |  |  | Sin ficha
17-06-2025 | https://www.panamacompra.gob.pa/Inicio/#/solicitud-de-cotizacion/2025-0-12-18-08-CL-021593/QfyojIwRnIsUDMzgjM1ojIpJye | COMPRA DE CINTA ANTIDESLIZANTE CON LINEA FOTOLUMINISCENTE | B/. 2,033.00 | 18-06-2025 - 07:00 AM a 11:00 AM | Ministerio de Salud | 10 Días hábiles | No Detectada | CINTA ANTIDESLIZANTE CON LINEA FOTOLUMINISCENTE DE 2 PULC. X 65 PIES PARA USO DE: -AREA DE APLICACION ESCALERA DE (4) EDIFICIOS DEL HOSPITAL SAN MIGUEL ARCANGEL. -AREA LINEAL, MAS O MENOS DE 348 METROS. -QUE ESTE DISEÑADA PARA PROPORCIONAR TRACCION Y VISIBILIDAD EN LUGARES OSCUROS, DONDE SE PUEDAN PRODUCIR ACCIDENTES Y CAIDAS POTENCIALES. -PARA ZONAS DE ALTO TRAFICO DE PERSONAS. MEDIDAS: -ANCHO DE 2 PULGADAS -LARGO DE CONTENIDO DE 65 PIES POR ROLLO. COLOR: -NEGRO Y FRANJA FOTOLUMINISCENTE. -QUE LA CINTA NO SE ENCOJA, NO SE LEVANTE NI SE ROMPA. -MATERIAL DE ALTA FRICCION. -CON REFUERZO ESPECIAL PARA AREA DE ALTO TRAFICO (HASTA 4,500 PERSONAS AL DIA). -USO INTERIOR. -TEMPERATURA MAXIMA DE 60°C. -TEMPERATURA MINIMA -40°C -TIPO DE ADHESIVO PSA (ADESIVO SENSIBLE A LA PRESION). PARA SER UTILIZADO EN TODAS LAS ESCALERAS DE LOS CUATRO (4) EDIFICIOS DEL HOSPITAL SAN MIGUEL ARCANGEL, LONGITUD LINEAL 350 METROS. |  |  |  | CINTA ANTIDESLIZANTE CON LINEA FOTOLUMINISCENTE DE 2 PULC. X 65 PIES PARA USO DE: -AREA DE APLICACION ESCALERA DE (4) EDIFICIOS DEL HOSPITAL SAN MIGUEL ARCANGEL. -AREA LINEAL, MAS O MENOS DE 348 METROS. -QUE ESTE DISEÑADA PARA PROPORCIONAR TRACCION Y VISIBILIDAD EN LUGARES OSCUROS, DONDE SE PUEDAN PRODUCIR ACCIDENTES Y CAIDAS POTENCIALES. -PARA ZONAS DE ALTO TRAFICO DE PERSONAS. MEDIDAS: -ANCHO DE 2 PULGADAS -LARGO DE CONTENIDO DE 65 PIES POR ROLLO. COLOR: -NEGRO Y FRANJA FOTOLUMINISCENTE. -QUE LA CINTA NO SE ENCOJA, NO SE LEVANTE NI SE ROMPA. -MATERIAL DE ALTA FRICCION. -CON REFUERZO ESPECIAL PARA AREA DE ALTO TRAFICO (HASTA 4,500 PERSONAS AL DIA). -USO INTERIOR. -TEMPERATURA MAXIMA DE 60°C. -TEMPERATURA MINIMA -40°C -TIPO DE ADHESIVO PSA (ADESIVO SENSIBLE A LA PRESION). PARA SER UTILIZADO EN TODAS LAS ESCALERAS DE LOS CUATRO (4) EDIFICIOS DEL HOSPITAL SAN MIGUEL ARCANGEL, LONGITUD LINEAL 350 METROS. |  |  |  | Sin ficha
17-06-2025 | https://www.panamacompra.gob.pa/Inicio/#/solicitud-de-cotizacion/2025-0-12-19-08-CL-021921/QfyojIwRnIscDNykzM1ojIpJye | SOL-949-25 CESTOS DE BASURA | B/. 1,019.00 | 19-06-2025 - 08:00 AM a 12:00 PM | Ministerio de Salud | 10 Días hábiles | No Detectada | CESTO PARA BASURA DE 8 GALONES | CESTO PARA BASURA DE 13 GALONES | CESTO PARA BASURA DE 18 GALONES PARA TODOS LOS RENGLONES Presentar muestra el día de la apertura de la cotización en línea para verificar calidad del producto |  | CESTO PARA BASURA DE 8 GALONES CESTO PARA BASURA DE 13 GALONES CESTO PARA BASURA DE 18 GALONES PARA TODOS LOS RENGLONES Presentar muestra el día de la apertura de la cotización en línea para verificar calidad del producto |  |  |  | Sin ficha
16-06-2025 | https://www.panamacompra.gob.pa/Inicio/#/solicitud-de-cotizacion/2025-0-40-01-08-CL-000673/QfyojIwRnIsADNxkzM1ojIpJye | Urnas y mamparas | B/. 655.37 | 18-06-2025 - 11:30 AM a 03:30 PM | Tribunal Electoral | 10 Días hábiles | No Detectada | URNAS (largo 46.37, ancho 35.25) color kraft con logo del Tribunal Electoral "LA PATRIA LA HACEMOS CONTIGO", se utilizara, el 1 de julio para simulacro de votación en diferentes colegios. | MAMPARAS (17x19x15) color kraft con logo del Tribunal Electoral "LA PATRIA LA HACEMOS CONTIGO" |  |  | URNAS (largo 46.37, ancho 35.25) color kraft con logo del Tribunal Electoral "LA PATRIA LA HACEMOS CONTIGO", se utilizara, el 1 de julio para simulacro de votación en diferentes colegios. MAMPARAS (17x19x15) color kraft con logo del Tribunal Electoral "LA PATRIA LA HACEMOS CONTIGO" |  |  |  | Sin ficha
16-06-2025 | https://www.panamacompra.gob.pa/Inicio/#/solicitud-de-cotizacion/2025-0-18-05-08-CL-004336/QfyojIwRnIsMTMxkzM1ojIpJye | CÁMARAS WEB PARA EQUIPO DE POLIGRAFÍA DE SENAFRONT | B/. 410.82 | 19-06-2025 - 08:00 AM a 12:00 PM | Ministerio de Seguridad Pública | 15 Días hábiles | No Detectada | CÁMARA WEB COMPATIBLES CON SOFTWARE DE POLIGRAFÍA CON LAS SIGUIENTES ESPECIFICACIONES TÉCNICAS: -Resolución mínima: 720p(1280x720 pixeles) a 30 fps. -Cámara mega pixel mínima : 0.9. -Tipo de enfoque: foco fijo en un rango mínimo de (0.3 a 1.5 metros) -Tipo de lente: Plástico. -Micrófono integrado: Mono. -Radio de micrófono mínimo: Hasta 1 m. -Campo de visión mínima: 55 0 . -Clip de montaje universal listo para laptops, LCD o monitores. -Sensor de movimiento incluido. DIMENSIONES -Dimensiones incluyendo clip de montaje fijo. -Altura mínima: 31,91 mm (1,26 pulg.) -Ancho mínimo: 44,5 mm (1,75pulg) -Profundidad mínima: 39,3 mm (1,54 pulg.) -Longitud del cable mínimo: 2 m (7 pies) o más. -Peso: 2.65 oz (75 g). REQUISITOS DEL SISTEMA -Compatibilidad -Windows 7 0 posterior y con cualquier sistema operativo. -macOS 10.10 0 posterior. -Chrome OS TM -USB: 2.0 -MI -Skype -Google Hangouts -Yahoo -Messenger y otras aplicaciones de mensajería instantánea de uso extendido. OTROS REQUISITOS -Video fluido. -Imágenes nítidas. -Colores vivos. -Sonido claro en condiciones reales. -Videoconferencias en pantalla panorámica. -Fotos mínimas de 3 megapíxeles. -Videoconferencias en alta definición. -Micrófono integrado que reduzca el ruido de fondo. -Corrección de iluminación automática. IMPORTANTE:LA CÁMARA DEBEWEB DEBE SER COMPATIBLE CON EL SOFTWARE DE POLIGRAFÍA EXISTENTE, POR TAL MOTIVO SE SOLICITAN LAS MUESTRAS. |  |  |  | CÁMARA WEB COMPATIBLES CON SOFTWARE DE POLIGRAFÍA CON LAS SIGUIENTES ESPECIFICACIONES TÉCNICAS: -Resolución mínima: 720p(1280x720 pixeles) a 30 fps. -Cámara mega pixel mínima : 0.9. -Tipo de enfoque: foco fijo en un rango mínimo de (0.3 a 1.5 metros) -Tipo de lente: Plástico. -Micrófono integrado: Mono. -Radio de micrófono mínimo: Hasta 1 m. -Campo de visión mínima: 55 0 . -Clip de montaje universal listo para laptops, LCD o monitores. -Sensor de movimiento incluido. DIMENSIONES -Dimensiones incluyendo clip de montaje fijo. -Altura mínima: 31,91 mm (1,26 pulg.) -Ancho mínimo: 44,5 mm (1,75pulg) -Profundidad mínima: 39,3 mm (1,54 pulg.) -Longitud del cable mínimo: 2 m (7 pies) o más. -Peso: 2.65 oz (75 g). REQUISITOS DEL SISTEMA -Compatibilidad -Windows 7 0 posterior y con cualquier sistema operativo. -macOS 10.10 0 posterior. -Chrome OS TM -USB: 2.0 -MI -Skype -Google Hangouts -Yahoo -Messenger y otras aplicaciones de mensajería instantánea de uso extendido. OTROS REQUISITOS -Video fluido. -Imágenes nítidas. -Colores vivos. -Sonido claro en condiciones reales. -Videoconferencias en pantalla panorámica. -Fotos mínimas de 3 megapíxeles. -Videoconferencias en alta definición. -Micrófono integrado que reduzca el ruido de fondo. -Corrección de iluminación automática. IMPORTANTE:LA CÁMARA DEBEWEB DEBE SER COMPATIBLE CON EL SOFTWARE DE POLIGRAFÍA EXISTENTE, POR TAL MOTIVO SE SOLICITAN LAS MUESTRAS. |  |  |  | Sin ficha
16-06-2025 | https://www.panamacompra.gob.pa/Inicio/#/solicitud-de-cotizacion/2025-1-10-01-08-CL-023872/QfyojIwRnIsATOwkzM1ojIpJye | BOBINA VERDE DE 16 LIBRAS | B/. 595.00 | 18-06-2025 - 09:00 AM a 01:00 PM | Caja de Seguro Social | 15 Días calendario | No Detectada | BOBINA VERDE DE 16LIBRAS |  |  |  | BOBINA VERDE DE 16LIBRAS |  |  |  | Sin ficha
16-06-2025 | https://www.panamacompra.gob.pa/Inicio/#/solicitud-de-cotizacion/2025-1-10-01-08-CL-023868/QfyojIwRnIscjNwkzM1ojIpJye | BANDEJA DE ESCRITORIO | B/. 432.00 | 18-06-2025 - 08:00 AM a 12:00 PM | Caja de Seguro Social | 13 Días hábiles | No Detectada | BANDEJA DE ESCRITORIO DOS NIVELES, TAMAÑO LEGAL, DISEÑADA CON PLASTICO RESISTENTE TRANSPARENTE; COLORES A ELEGIR: CLARO, AHUMADO O NEGRO. (SET DE 2 BANDEJAS) |  |  |  | BANDEJA DE ESCRITORIO DOS NIVELES, TAMAÑO LEGAL, DISEÑADA CON PLASTICO RESISTENTE TRANSPARENTE; COLORES A ELEGIR: CLARO, AHUMADO O NEGRO. (SET DE 2 BANDEJAS) |  |  |  | Sin ficha
16-06-2025 | https://www.panamacompra.gob.pa/Inicio/#/solicitud-de-cotizacion/2025-0-12-17-02-CL-021425/QfyojIwRnIsIzMwkzM1ojIpJye | SUMINISTRO DE MATERIALES Y MANO DE OBRA PARA EL REEMPLAZO DE TARJETAS ELECTRONICAS DEFECTUOSAS AL CHILLER N°2, MARCA: LG | B/. 5,243.00 | 20-06-2025 - 08:00 AM a 12:00 PM | Ministerio de Salud | 30 Días hábiles | No Detectada | SUMINISTRO DE MATERIALES Y MANO DE OBRA PARA EL REEMPLAZO DE TARJETAS ELECTRONICAS DEFECTUOSAS AL CHILLER N°2, MARCA: LG, MODELO: ACAH060HETB DE 60 TONELADAS EXISTENTE EN EL HOSPITAL AQUILINO TEJEIRA DE PENONOME. |  |  |  | SUMINISTRO DE MATERIALES Y MANO DE OBRA PARA EL REEMPLAZO DE TARJETAS ELECTRONICAS DEFECTUOSAS AL CHILLER N°2, MARCA: LG, MODELO: ACAH060HETB DE 60 TONELADAS EXISTENTE EN EL HOSPITAL AQUILINO TEJEIRA DE PENONOME. |  |  |  | Sin ficha
16-06-2025 | https://www.panamacompra.gob.pa/Inicio/#/solicitud-de-cotizacion/2025-1-10-01-02-CL-023859/QfyojIwRnIsYzN5gzM1ojIpJye | Repuestos genuinos para la unidad 1482 de transporte de la Coordinación Administrativa de Coclé | B/. 1,700.00 | 19-06-2025 - 07:00 AM a 11:00 AM | Caja de Seguro Social | 15 Días hábiles | No Detectada | Brazo para la suspensión superior (genuino) | Amortiguadores de puertas trasero (genuino) | Kit de correa de motor (genuino) | Amortiguador de puertas trasero (genuino) | Brazo para la suspensión superior (genuino) Amortiguadores de puertas trasero (genuino) Kit de correa de motor (genuino) Amortiguador de puertas trasero (genuino) |  |  |  | Sin ficha
16-06-2025 | https://www.panamacompra.gob.pa/Inicio/#/solicitud-de-cotizacion/2025-0-40-01-08-CL-000690/QfyojIwRnIsgzM4czM1ojIpJye | Solicitud de Bienes, Servicios y Obras/ Compra de resmas de papel 8 1/2 x 11" | B/. 1,361.04 | 20-06-2025 - 08:00 AM a 12:00 PM | Tribunal Electoral | 15 Días hábiles | No Detectada | Resmas de 500 hojas, papel multipropósito de 20lbs. 75 grs. Blancura de 92 a 85%, para uso en equipo de cualquier velocidad. Tamaño 8 1/2 x 11". |  |  |  | Resmas de 500 hojas, papel multipropósito de 20lbs. 75 grs. Blancura de 92 a 85%, para uso en equipo de cualquier velocidad. Tamaño 8 1/2 x 11". |  |  |  | Sin ficha
16-06-2025 | https://www.panamacompra.gob.pa/Inicio/#/solicitud-de-cotizacion/2025-1-10-01-02-CL-023851/QfyojIwRnIsETM5gzM1ojIpJye | Estos repuestos serán utilizados en la unidad 1437 de la Coordinación Administrativa de Coclé | B/. 1,074.00 | 20-06-2025 - 07:00 AM a 11:00 AM | Caja de Seguro Social | 15 Días hábiles | No Detectada | kit de bota y terminal interno (genuino) | kit de terminales de dirección externo (genuino) | Filtro de aceite de motor (genuino) | Filtro de aire (genuino) | kit de bota y terminal interno (genuino) kit de terminales de dirección externo (genuino) Filtro de aceite de motor (genuino) Filtro de aire (genuino) Filtro de cabina o polen (genuino) Brazo de suspensión delantero derecho (genuino) Brazo de suspensión delantero izquierdo (genuino) | Filtro de cabina o polen (genuino) | Brazo de suspensión delantero derecho (genuino) | Brazo de suspensión delantero izquierdo (genuino) | Sin ficha
16-06-2025 | https://www.panamacompra.gob.pa/Inicio/#/solicitud-de-cotizacion/2025-1-95-04-04-CL-002751/QfyojIwRnIsUDM5gzM1ojIpJye | COMPRA DE GAS LICUADO EN RELLENO A GRANEL PARA LA CAFETERIA EN EL CENTRO REGIONAL DE CHIRIQUÍ | B/. 2,499.75 | 18-06-2025 - 08:00 AM a 12:00 PM | Universidad Tecnológica de Panamá | 60 Días hábiles | No Detectada | GAS LICUADO EN RELLENO A GRANEL |  |  |  | GAS LICUADO EN RELLENO A GRANEL |  |  |  | Sin ficha
16-06-2025 | https://www.panamacompra.gob.pa/Inicio/#/solicitud-de-cotizacion/2025-0-07-15-13-CL-030126/QfyojIwRnIsgzM4gzM1ojIpJye | DEPTO. ELECTRICIDAD | B/. 358.78 | 18-06-2025 - 08:00 AM a 12:00 PM | Ministerio de Educación | 15 Días hábiles | No Detectada | Flexible esmeriladora Inalámbrico 4 1/2" 20V Potencia de entrada: 1200W Incluye discos, batería, cargador | Bombillo led E27 9W luz blanca 6500K 15000 horas vida. Voltaje:110-120V~60Hz Chip led de alta calidad | Medidor De Abrazadera Pinza Amperimétrica 4000 Cuentas. AC 600A. Con Retención De Datos. Resistencia | Linterna/lampara de mano, Batería recargable de polímero de litio | Flexible esmeriladora Inalámbrico 4 1/2" 20V Potencia de entrada: 1200W Incluye discos, batería, cargador Bombillo led E27 9W luz blanca 6500K 15000 horas vida. Voltaje:110-120V~60Hz Chip led de alta calidad Medidor De Abrazadera Pinza Amperimétrica 4000 Cuentas. AC 600A. Con Retención De Datos. Resistencia Linterna/lampara de mano, Batería recargable de polímero de litio Tubos termoencogibles eléctricos aislantes Set de 127 Pzas Probador De Voltaje Automotriz De DC 1-100V. Longitud máx. 2700mm. Pantalla digital Grasa blanca liquida en aerosol 400 ml. Navaja curva profesional de acero inoxidable, 180mm para trabajos eléctricos Alicates de Combinación 7", Punta larga de 6",corte UN diagonal de 7" Set de 4 piezas, electricas Destornilladores Aislados 1000V Mango ergonómico. Magnético. Punta redonda. Set de 9 piezas. Bolsa de herramientas de 14 bolsillos. 16" Pistola de calor 1600W Temperatura ajustable con botón giratorio para un control preciso. 110-120V~5 | Tubos termoencogibles eléctricos aislantes Set de 127 Pzas | Probador De Voltaje Automotriz De DC 1-100V. Longitud máx. 2700mm. Pantalla digital | Grasa blanca liquida en aerosol 400 ml. | Sin ficha | item_8: Navaja curva profesional de acero inoxidable, 180mm para trabajos eléctricos; item_9: Alicates de Combinación 7", Punta larga de 6",corte UN diagonal de 7" Set de 4 piezas, electricas; item_10: Destornilladores Aislados 1000V Mango ergonómico. Magnético. Punta redonda. Set de 9 piezas.; item_11: Bolsa de herramientas de 14 bolsillos. 16"; item_12: Pistola de calor 1600W Temperatura ajustable con botón giratorio para un control preciso. 110-120V~5
16-06-2025 | https://www.panamacompra.gob.pa/Inicio/#/solicitud-de-cotizacion/2025-0-40-01-08-CL-000692/QfyojIwRnIsADM4gzM1ojIpJye | Solicitud de cotización en línea DATE-034/reparación por colisión frontal del vehículo Hyundai H1 asignado a la Regional de San Miguelito. | B/. 2,664.30 | 19-06-2025 - 08:00 AM a 12:00 PM | Tribunal Electoral | 20 Días hábiles | No Detectada | **HYUNDAI H1 2017 PLACA G08372 MOTOR: D4BHG14806 VIN: KMJWA37HAHU851055 Servicio de chapistería, pintura y suministro e instalación de piezas requeridas para el funcionamiento óptimo del vehículo. **INCLUYE: *Chapistería y pintura *Reparación mecánica *Reparación del sist. de aire acondicionado *Traslado del vehículo en grúa desde la oficina del TE en San Miguelito hasta el taller del proveedor (CIUDAD DE PANAMÁ) **Previo a la propuesta, todo proveedor debe realizar una inspección presencial del vehículo en los estacionamientos de la Regional de San Miguelito del Tribunal Electoral, en Los Andes Mall para ser tomado en consideración. Persona de contacto: Alcides Hermida Tel. 507-8549 ahermidaj@tribunal-electoral.gob.pa |  |  |  | **HYUNDAI H1 2017 PLACA G08372 MOTOR: D4BHG14806 VIN: KMJWA37HAHU851055 Servicio de chapistería, pintura y suministro e instalación de piezas requeridas para el funcionamiento óptimo del vehículo. **INCLUYE: *Chapistería y pintura *Reparación mecánica *Reparación del sist. de aire acondicionado *Traslado del vehículo en grúa desde la oficina del TE en San Miguelito hasta el taller del proveedor (CIUDAD DE PANAMÁ) **Previo a la propuesta, todo proveedor debe realizar una inspección presencial del vehículo en los estacionamientos de la Regional de San Miguelito del Tribunal Electoral, en Los Andes Mall para ser tomado en consideración. Persona de contacto: Alcides Hermida Tel. 507-8549 ahermidaj@tribunal-electoral.gob.pa |  |  |  | Sin ficha
16-06-2025 | https://www.panamacompra.gob.pa/Inicio/#/solicitud-de-cotizacion/2025-1-10-01-02-CL-023847/QfyojIwRnIsEDM4gzM1ojIpJye | Repuestos genuinos para la unidad 980 de transporte de la Coordinación Administrativa de Coclé | B/. 690.00 | 18-06-2025 - 07:00 AM a 11:00 AM | Caja de Seguro Social | 15 Días hábiles | No Detectada | Filtro de aceite de motor (genuino) | Filtro de cabina de motor (genuino) | Filtro de aire de motor (genuino) |  | Filtro de aceite de motor (genuino) Filtro de cabina de motor (genuino) Filtro de aire de motor (genuino) |  |  |  | Sin ficha
16-06-2025 | https://www.panamacompra.gob.pa/Inicio/#/solicitud-de-cotizacion/2025-2-66-01-13-CL-000778/QfyojIwRnIsATO3gzM1ojIpJye | SOFA, SILLA EJECUTIVA, SILLA DE VISITA | B/. 2,049.05 | 20-06-2025 - 08:00 AM a 12:00 PM | Instituto de Acueductos y Alcantarillados Nacionales | 15 Días hábiles | No Detectada | SOFA DE TRES PUESTOS | SILLA EJECUTIVA CON BRAZO ERGONOMICA | MUEBLE TIPO LIBRERO C/PUERTA DE VIDRIO | SILLAS DE VISITA SEMI EJECUTIVA C/BASE TRI | SOFA DE TRES PUESTOS SILLA EJECUTIVA CON BRAZO ERGONOMICA MUEBLE TIPO LIBRERO C/PUERTA DE VIDRIO SILLAS DE VISITA SEMI EJECUTIVA C/BASE TRI ESCRITORIO 180 X 90 X 76 CM | ESCRITORIO 180 X 90 X 76 CM |  |  | Sin ficha
16-06-2025 | https://www.panamacompra.gob.pa/Inicio/#/solicitud-de-cotizacion/2025-1-10-01-01-CL-023844/QfyojIwRnIscDO2gzM1ojIpJye | JABÓN ANTISÉPTICO PARA MANOS - CAJA 6 BOLSAS FLEXI BAG/ 1001059988-01-11/ HOSPITAL CHIRIQUI GRANDE | B/. 312.50 | 18-06-2025 - 09:00 AM a 01:00 PM | Caja de Seguro Social | 30 Días hábiles | No Detectada | JABÓN LIQUIDO ANTIBACTERIAL PARA MANOS. ELIMINA EL 99.9% DE GÉRMENES Y BACTERIAS, RECOMENDADO POR LOS PROFESIONALES DE LA SALUD. CON EMOLIENTES QUE SUAVIZAN LAS MANOS PARA PERSONAS QUE TENGAN QUE LAVARLAS CON FRECUENCIA. BOLSA SELLADA DE 1000 ML. INGREDIENTE ACTIVO: BENZALKONIUM CLORIDE 0.13%. CON VÁLVULA ANTI FLUJO QUE DISPENSA LIQUIDO PARA UTILIZARSE CON DISPENSADORES FLEXIBAG. PARA USO EN TODO LAS INSTALACIONES DEL HOSPITAL RECOMENDACIÓN REALIZADA POR EL DEPARTAMENTO DE BIOSEGURIDAD MEDIANTE NOTA DM-HCHG-CSS-BT-N-194-2024. CAJAS X 6. |  |  |  | JABÓN LIQUIDO ANTIBACTERIAL PARA MANOS. ELIMINA EL 99.9% DE GÉRMENES Y BACTERIAS, RECOMENDADO POR LOS PROFESIONALES DE LA SALUD. CON EMOLIENTES QUE SUAVIZAN LAS MANOS PARA PERSONAS QUE TENGAN QUE LAVARLAS CON FRECUENCIA. BOLSA SELLADA DE 1000 ML. INGREDIENTE ACTIVO: BENZALKONIUM CLORIDE 0.13%. CON VÁLVULA ANTI FLUJO QUE DISPENSA LIQUIDO PARA UTILIZARSE CON DISPENSADORES FLEXIBAG. PARA USO EN TODO LAS INSTALACIONES DEL HOSPITAL RECOMENDACIÓN REALIZADA POR EL DEPARTAMENTO DE BIOSEGURIDAD MEDIANTE NOTA DM-HCHG-CSS-BT-N-194-2024. CAJAS X 6. |  |  |  | Sin ficha
16-06-2025 | https://www.panamacompra.gob.pa/Inicio/#/solicitud-de-cotizacion/2025-1-10-01-01-CL-023843/QfyojIwRnIsgjN2gzM1ojIpJye | MARBETES PARA IMPRESORAS - FARMACIA - POLICLÍNICA DE GUABITO / 1001060037 | B/. 478.50 | 18-06-2025 - 08:00 AM a 12:00 PM | Caja de Seguro Social | 20 Días hábiles | No Detectada | ROLLOS X 1000 ETIQUETAS PARA ROTULAR MEDICAMENTOS MODELO TR-112 MATERIAL TERMICO 1/8" DE SEPARACION CONO COMPLETO DE 1". |  |  |  | ROLLOS X 1000 ETIQUETAS PARA ROTULAR MEDICAMENTOS MODELO TR-112 MATERIAL TERMICO 1/8" DE SEPARACION CONO COMPLETO DE 1". |  |  |  | Sin ficha
16-06-2025 | https://www.panamacompra.gob.pa/Inicio/#/solicitud-de-cotizacion/2025-0-42-1-07-CL-000148/QfyojIwRnIsQzMzgzM1ojIpJye | Jornada de Divulgación Provincia de Los Santos | B/. 2,000.00 | 18-06-2025 - 08:00 AM a 12:00 PM | Tribunal Administrativo de la Función Pública | 120 Días calendario | No Detectada | Cotización |  |  |  | Cotización |  |  |  | Sin ficha
16-06-2025 | https://www.panamacompra.gob.pa/Inicio/#/solicitud-de-cotizacion/2025-0-40-01-08-CL-000691/QfyojIwRnIskDN5czM1ojIpJye | Compra de sillas de ruedas para la oficina de Equiparación de Oportunidades | B/. 352.04 | 18-06-2025 - 08:00 AM a 12:00 PM | Tribunal Electoral | 10 Días hábiles | No Detectada | Silla de rueda negra tamaño estándar de acero inoxidable. 18” de ancho x 16” de profundidad. Capacidad de peso: 250 lb. Altura del asiento al suelo 19,5”, altura de la espalda de 16”. Abierto con parejos 42” (largo) x 24” (ancho), plegado sin aparejos 32” (largo) x 11” (ancho) x 22” (alto) |  |  |  | Silla de rueda negra tamaño estándar de acero inoxidable. 18” de ancho x 16” de profundidad. Capacidad de peso: 250 lb. Altura del asiento al suelo 19,5”, altura de la espalda de 16”. Abierto con parejos 42” (largo) x 24” (ancho), plegado sin aparejos 32” (largo) x 11” (ancho) x 22” (alto) |  |  |  | Sin ficha
13-06-2025 | https://www.panamacompra.gob.pa/Inicio/#/solicitud-de-cotizacion/2025-2-66-01-04-CL-000776/QfyojIwRnIsIjM2czM1ojIpJye | SERVICIO DE REBOBINADO MOTOR ELECTRICO | B/. 6,366.50 | 19-06-2025 - 08:00 AM a 12:00 PM | Instituto de Acueductos y Alcantarillados Nacionales | 30 Días hábiles | No Detectada | SERVICIO DE REBOBINADO MOOR ELECTRICO |  |  |  | SERVICIO DE REBOBINADO MOOR ELECTRICO |  |  |  | Sin ficha
13-06-2025 | https://www.panamacompra.gob.pa/Inicio/#/solicitud-de-cotizacion/2025-1-95-01-08-CL-002727/QfyojIwRnIsEDM0czM1ojIpJye | HORNOS MICROONDAS | B/. 3,893.73 | 18-06-2025 - 08:00 AM a 12:00 PM | Universidad Tecnológica de Panamá | 10 Días hábiles | No Detectada | HORNOS MICROONDAS | MICROONDAS |  |  | HORNOS MICROONDAS MICROONDAS |  |  |  | Sin ficha
13-06-2025 | https://www.panamacompra.gob.pa/Inicio/#/solicitud-de-cotizacion/2025-0-36-01-03-CL-001953/QfyojIwRnIsIDNzczM1ojIpJye | Suministro de Material Pétreo para Relleno y Material para Drenaje, incluye acarreo, relleno y compactación para la nueva Personería Municipal de Donoso | B/. 9,343.92 | 18-06-2025 - 08:00 AM a 12:00 PM | Procuraduría General de la Nación | 10 Días hábiles | No Detectada | Material tosca (granulometría media) | Capa base (0.30 m de altura de capa con grado final para vaciado) | Relleno y compactación (incluye retroexcavadora, rola compactadora de 2 ton y/o cualquier otro equipo y/o personal necesario) Se realizará el servicio de relleno y compactación del terreno con grado final. La capa de tosca tendrá la finalidad de obtener las pendientes solicitadas en el perfil del terreno y proporcionar estabilidad y firmeza al terreno. La capa final de capa base (granulometría media) será de 30 centímetros sobre la capa de tosca compactada. | Tubos de 4" SDR 26 PVC (Se entregará luego de finalizado el relleno y compactación) | Material tosca (granulometría media) Capa base (0.30 m de altura de capa con grado final para vaciado) Relleno y compactación (incluye retroexcavadora, rola compactadora de 2 ton y/o cualquier otro equipo y/o personal necesario) Se realizará el servicio de relleno y compactación del terreno con grado final. La capa de tosca tendrá la finalidad de obtener las pendientes solicitadas en el perfil del terreno y proporcionar estabilidad y firmeza al terreno. La capa final de capa base (granulometría media) será de 30 centímetros sobre la capa de tosca compactada. Tubos de 4" SDR 26 PVC (Se entregará luego de finalizado el relleno y compactación) Codos de 4” x 90° sanitario, calibre 40 (Se entregará luego de finalizado el relleno y compactación) Tapones de 4" PVC (Se entregará luego de finalizado el relleno y compactación) Yee dobles de 4" (Se entregará luego de finalizado el relleno y compactación) Yee sencilla 4" (Se entregará luego de finalizado el relleno y compactación) Codos de 4” x 45° sanitario, calibre 40 (Se entregará luego de finalizado el relleno y compactación) Pintas de pegamento PVC (Se entregará luego de finalizado el relleno y compactación) | Codos de 4” x 90° sanitario, calibre 40 (Se entregará luego de finalizado el relleno y compactación) | Tapones de 4" PVC (Se entregará luego de finalizado el relleno y compactación) | Yee dobles de 4" (Se entregará luego de finalizado el relleno y compactación) | Sin ficha | item_8: Yee sencilla 4" (Se entregará luego de finalizado el relleno y compactación); item_9: Codos de 4” x 45° sanitario, calibre 40 (Se entregará luego de finalizado el relleno y compactación); item_10: Pintas de pegamento PVC (Se entregará luego de finalizado el relleno y compactación)
13-06-2025 | https://www.panamacompra.gob.pa/Inicio/#/solicitud-de-cotizacion/2025-0-27-01-99-CL-001413/QfyojIwRnIsMTOwczM1ojIpJye | JACKETS IMPERMEABLES DEL PROYECTO ADOPTA TU PARQUE | B/. 2,362.56 | 19-06-2025 - 10:00 AM a 02:00 PM | Ministerio de Ambiente | 15 Días hábiles | No Detectada | Jackets impermeables en microfibra 100 % poliéster con capucha desprendible, bordados con dos logos a full color. Se deberán entregar muestras para su selección, el producto deberá contar con el diseño, arte y color requerido por el Ministerio de Ambiente. |  |  |  | Jackets impermeables en microfibra 100 % poliéster con capucha desprendible, bordados con dos logos a full color. Se deberán entregar muestras para su selección, el producto deberá contar con el diseño, arte y color requerido por el Ministerio de Ambiente. |  |  |  | Sin ficha
13-06-2025 | https://www.panamacompra.gob.pa/Inicio/#/solicitud-de-cotizacion/2025-0-27-01-99-CL-001412/QfyojIwRnIscTNwczM1ojIpJye | Promoción y Publicidad del Proyecto Adopta Tu Parque | B/. 4,590.30 | 19-06-2025 - 09:00 AM a 01:00 PM | Ministerio de Ambiente | 15 Días hábiles | No Detectada | Libretas con anillo de color en líneas nature, con tapas rígidas en cartón reciclado y elástico de cierre de colores naturales. Portada rígida. | Bolsas reutilizables de tela color crema con cierre de cremallera impreso a full color con sus logos. | Lanyard renitente conaccesorios de seguridad en el cuello y mosquetón metálico con el logo impreso del Ministerio. |  | Libretas con anillo de color en líneas nature, con tapas rígidas en cartón reciclado y elástico de cierre de colores naturales. Portada rígida. Bolsas reutilizables de tela color crema con cierre de cremallera impreso a full color con sus logos. Lanyard renitente conaccesorios de seguridad en el cuello y mosquetón metálico con el logo impreso del Ministerio. |  |  |  | Sin ficha
13-06-2025 | https://www.panamacompra.gob.pa/Inicio/#/solicitud-de-cotizacion/2025-0-27-01-99-CL-001411/QfyojIwRnIsUDO5YzM1ojIpJye | Mochilas de senderismo para suministro de los participantes a participar de las actividades del Proyecto Adopta tu Parque | B/. 8,988.00 | 19-06-2025 - 10:00 AM a 02:00 PM | Ministerio de Ambiente | 15 Días hábiles | No Detectada | Mochilas de senderismo volumen:30 litros Peso: 620 g Dimenciones:50x26x20 impermeables. 1 compartimientos, 6 bols:3 con cierre, 2 porta botellas, 1 separador (laptop de 15). tirantes/ espalda acolchados.4 pads reposa pulgares. Correa pecho+cinturón ventra. Correas de compresión laterales para una buena distribución de la carga. Los artículos deben contar con el diseño, el arte y color requerido por el Ministerio de Ambiente. |  |  |  | Mochilas de senderismo volumen:30 litros Peso: 620 g Dimenciones:50x26x20 impermeables. 1 compartimientos, 6 bols:3 con cierre, 2 porta botellas, 1 separador (laptop de 15). tirantes/ espalda acolchados.4 pads reposa pulgares. Correa pecho+cinturón ventra. Correas de compresión laterales para una buena distribución de la carga. Los artículos deben contar con el diseño, el arte y color requerido por el Ministerio de Ambiente. |  |  |  | Sin ficha
12-06-2025 | https://www.panamacompra.gob.pa/Inicio/#/solicitud-de-cotizacion/2025-2-66-01-06-CL-000764/QfyojIwRnIsMzMwYzM1ojIpJye | BOMBA DE AGUA Y SELLLOS MECANICOS | B/. 3,671.71 | 18-06-2025 - 12:00 PM a 04:00 PM | Instituto de Acueductos y Alcantarillados Nacionales | 15 Días hábiles | No Detectada | BOMBA DE AGUA P/ 2.8 | SELLO R 44574 | SELLA MECANICO DE 1" | TAPA DEL RADIADOR | BOMBA DE AGUA P/ 2.8 SELLO R 44574 SELLA MECANICO DE 1" TAPA DEL RADIADOR COOLANT 5050 REFRIGERANTE | COOLANT 5050 REFRIGERANTE |  |  | Sin ficha
12-06-2025 | https://www.panamacompra.gob.pa/Inicio/#/solicitud-de-cotizacion/2025-1-93-01-08-CL-001152/QfyojIwRnIskTM5UzM1ojIpJye | SOLICITUD DE COMPRA N° 002-2024 - DIRECCION DE PROTOCOLO Y CEREMONIAL | B/. 165.00 | 20-06-2025 - 08:00 AM a 12:00 PM | Universidad Especializada De Las Américas | 5 Días hábiles | No Detectada | Recibido - Tamaño: 38 x 78 mm -cuadrado - 2 | Anulado - Tamaño: 70 x 25 mm - cuadrado - 2 | Urgente - Tamaño: 70 x 25 mm – cuadrado - 2 | Copia - Tamaño: 22 x 58 mm – cuadrado - 2 | Recibido - Tamaño: 38 x 78 mm -cuadrado - 2 Anulado - Tamaño: 70 x 25 mm - cuadrado - 2 Urgente - Tamaño: 70 x 25 mm – cuadrado - 2 Copia - Tamaño: 22 x 58 mm – cuadrado - 2 Dirección – Tamaño 42 mm – Redondo - 2 | Dirección – Tamaño 42 mm – Redondo - 2 |  |  | Sin ficha
12-06-2025 | https://www.panamacompra.gob.pa/Inicio/#/solicitud-de-cotizacion/2025-2-81-01-08-CL-000299/QfyojIwRnIsYTN5UzM1ojIpJye | SC 12391 - Marcadora de llantas | B/. 9,713.10 | 18-06-2025 - 08:00 AM a 12:00 PM | Transporte Masivo De Panamá, S.A | 45 Días calendario | No Detectada | Marcador de llantas 22" N°1" 110V | Conector de 1/2"" con rosca macho 1/2"" taller" Acople macho de 1/2"" NPT" para manguera de aire. | Acople macho de 3/8"" NPT" Acople rápido neumático macho x 3/8" NPTH (C- 1/4") | Acople hembra de 3/8"" NPT" Acople rápido neumático hembra x 3/8" NPTH (C- 1/4") | Marcador de llantas 22" N°1" 110V Conector de 1/2"" con rosca macho 1/2"" taller" Acople macho de 1/2"" NPT" para manguera de aire. Acople macho de 3/8"" NPT" Acople rápido neumático macho x 3/8" NPTH (C- 1/4") Acople hembra de 3/8"" NPT" Acople rápido neumático hembra x 3/8" NPTH (C- 1/4") Acople hembra de 1/2"" NPT" para manguera de aire Acople rápido neumático hembra 1/2" NPTH (C- 1/2") | Acople hembra de 1/2"" NPT" para manguera de aire Acople rápido neumático hembra 1/2" NPTH (C- 1/2") |  |  | Sin ficha
12-06-2025 | https://www.panamacompra.gob.pa/Inicio/#/solicitud-de-cotizacion/2025-0-40-01-08-CL-000672/QfyojIwRnIsIDM5UzM1ojIpJye | Sistema de Proyección Multimedia | B/. 641.96 | 18-06-2025 - 08:00 AM a 12:00 PM | Tribunal Electoral | 15 Días hábiles | No Detectada | Sistema de Proyección Multimedia Full HD de 14000 lúmenes con función espejo y bluetooth |  |  |  | Sistema de Proyección Multimedia Full HD de 14000 lúmenes con función espejo y bluetooth |  |  |  | Sin ficha
12-06-2025 | https://www.panamacompra.gob.pa/Inicio/#/solicitud-de-cotizacion/2025-1-10-01-04-CL-023624/QfyojIwRnIsgjM4UzM1ojIpJye | FRAZADAS DE ALGODÓN | B/. 850.00 | 18-06-2025 - 07:00 AM a 11:00 AM | Caja de Seguro Social | 30 Días calendario | No Detectada | FRAZADAS DE ALGODON |  |  |  | FRAZADAS DE ALGODON |  |  |  | Sin ficha
12-06-2025 | https://www.panamacompra.gob.pa/Inicio/#/solicitud-de-cotizacion/2025-1-95-04-04-CL-002707/QfyojIwRnIscjM3UzM1ojIpJye | REVISADO VEHICULAR | B/. 208.65 | 20-06-2025 - 08:00 AM a 12:00 PM | Universidad Tecnológica de Panamá | 30 Días hábiles | No Detectada | REVISADO VEHICULAR CORRESPONDIENTE AL AÑO 2025 PARA REALIZAR EL TRAMITE DE PLACA DE LOS VEHICULO OFICIALES DEL CENTRO REGIONAL DE CHIRIQUÍ. 1- TOYOTA HILUX PLACA G13417 2- TOYOTA HILUX PLACA G00161 3- FORD RANGER PLACA G10838 4- NISSAN FRONTIER PLACA 012271 5- NISSAN FRONTIER PLACA 012268 6- TOYOTA RAV4 PLACA 001444 7- CAMION HINO PLACA G01121 8- TOYOTA COASTER PLACA G11728 9- HYUNDAI COUNTY PLACA G01741 10- HYUNDAI COUNTY PLACA G14596 11- NISSAN W41 PLACA 995589 12- FORD TRANSIT PLACA G17084 13- BYD DOLPHIN PLACA G16788 SOLICITADO POR EL DEPARTAMENTO DE TRANSPORTE. |  |  |  | REVISADO VEHICULAR CORRESPONDIENTE AL AÑO 2025 PARA REALIZAR EL TRAMITE DE PLACA DE LOS VEHICULO OFICIALES DEL CENTRO REGIONAL DE CHIRIQUÍ. 1- TOYOTA HILUX PLACA G13417 2- TOYOTA HILUX PLACA G00161 3- FORD RANGER PLACA G10838 4- NISSAN FRONTIER PLACA 012271 5- NISSAN FRONTIER PLACA 012268 6- TOYOTA RAV4 PLACA 001444 7- CAMION HINO PLACA G01121 8- TOYOTA COASTER PLACA G11728 9- HYUNDAI COUNTY PLACA G01741 10- HYUNDAI COUNTY PLACA G14596 11- NISSAN W41 PLACA 995589 12- FORD TRANSIT PLACA G17084 13- BYD DOLPHIN PLACA G16788 SOLICITADO POR EL DEPARTAMENTO DE TRANSPORTE. |  |  |  | Sin ficha
12-06-2025 | https://www.panamacompra.gob.pa/Inicio/#/solicitud-de-cotizacion/2025-0-12-24-08-CL-021843/QfyojIwRnIsgTO1UzM1ojIpJye | PDU VERTICAL PARA RACK BASICA DE 24 SALIDAS TIPO GABINETE | B/. 2,166.75 | 18-06-2025 - 07:00 AM a 11:00 AM | Ministerio de Salud | 10 Días hábiles | No Detectada | PDU vertical para rack básica de 24 salidas tipo gabinete - No ocupa espacio en U, 30 A, 120 V, (24) 5-20 - Permite conectar varios dispositivos dentro de una sola unidad de rack - Esta PDU se monta verticalmente en el rack, lo que ahorra valioso espacio en el mismo. - Maneja cargas de energía significativas y proporciona energía confiable a los dispositivos conectados - Input Voltage 100 V 120 V - altura 161.9 cm - anchura 5.6 cm - Output Voltage 120 V - Input Plug Type NEMA L5-30P |  |  |  | PDU vertical para rack básica de 24 salidas tipo gabinete - No ocupa espacio en U, 30 A, 120 V, (24) 5-20 - Permite conectar varios dispositivos dentro de una sola unidad de rack - Esta PDU se monta verticalmente en el rack, lo que ahorra valioso espacio en el mismo. - Maneja cargas de energía significativas y proporciona energía confiable a los dispositivos conectados - Input Voltage 100 V 120 V - altura 161.9 cm - anchura 5.6 cm - Output Voltage 120 V - Input Plug Type NEMA L5-30P |  |  |  | Sin ficha
12-06-2025 | https://www.panamacompra.gob.pa/Inicio/#/solicitud-de-cotizacion/2025-1-93-01-08-CL-001151/QfyojIwRnIsczNyUzM1ojIpJye | SOLICITUD DE COMPRA N° 016-2025 - DIRECCION DE PROTOCOLO Y CEREMONIAL | B/. 978.45 | 19-06-2025 - 12:00 PM a 04:00 PM | Universidad Especializada De Las Américas | 60 Días hábiles | No Detectada | Confección de quince (15) manteles rectangulares con ruchas (mesas de 6 pies), que serán utilizados en los salones y auditorios para eventos en la Universidad Especializada de las Américas (UDELAS). Detalles 15 manteles rectangulares, color blanco, tela INDEAN HEAD, tamaño de 6 pies, con sus ruchas incluidas (pegadas). |  |  |  | Confección de quince (15) manteles rectangulares con ruchas (mesas de 6 pies), que serán utilizados en los salones y auditorios para eventos en la Universidad Especializada de las Américas (UDELAS). Detalles 15 manteles rectangulares, color blanco, tela INDEAN HEAD, tamaño de 6 pies, con sus ruchas incluidas (pegadas). |  |  |  | Sin ficha
12-06-2025 | https://www.panamacompra.gob.pa/Inicio/#/solicitud-de-cotizacion/2025-1-91-0-08-CL-000510/QfyojIwRnIsgTOxUzM1ojIpJye | SERVICIO DE INSPECCION Y MANTENIMIENTO DE SISTEMA FIJO DE CO2 Y EXTINTORES PORTATILES A BORDO DEL B/E ATLAS III | B/. 9,100.00 | 18-06-2025 - 07:00 AM a 11:00 AM | Universidad Marítima Internacional de Panamá | 5 Días hábiles | No Detectada | Servicio de mantenimiento anual del sistema fijo contra incendios de CO2 del cuarto de generadores y extintores portátiles que se encuentran a bordo del Buque Escuela Atlas III | Extintor de 9 ltr. Tipo K |  |  | Servicio de mantenimiento anual del sistema fijo contra incendios de CO2 del cuarto de generadores y extintores portátiles que se encuentran a bordo del Buque Escuela Atlas III Extintor de 9 ltr. Tipo K |  |  |  | Sin ficha
12-06-2025 | https://www.panamacompra.gob.pa/Inicio/#/solicitud-de-cotizacion/2025-0-07-15-13-CL-030843/QfyojIwRnIsUDO3QzM1ojIpJye | TABLA DE PINOTEA | B/. 50.81 | 18-06-2025 - 08:00 AM a 12:00 PM | Ministerio de Educación | 10 Días hábiles | No Detectada | TABLA DE PINOTEA INMUNIZADA 1" X10" X12" |  |  |  | TABLA DE PINOTEA INMUNIZADA 1" X10" X12" |  |  |  | Sin ficha
10-06-2025 | https://www.panamacompra.gob.pa/Inicio/#/solicitud-de-cotizacion/2025-1-10-01-08-CL-023260/QfyojIwRnIsEDN1EzM1ojIpJye | CARNES DE RES MOLIDA | B/. 9,678.00 | 20-06-2025 - 07:30 AM a 11:30 AM | Caja de Seguro Social | 90 Días calendario | No Detectada | CARNE DE RES MOLIDA | CARNE DE RINCON | CARNE DE CERDO |  | CARNE DE RES MOLIDA CARNE DE RINCON CARNE DE CERDO |  |  |  | Sin ficha
10-06-2025 | https://www.panamacompra.gob.pa/Inicio/#/solicitud-de-cotizacion/2025-1-10-01-08-CL-023259/QfyojIwRnIsgzM1EzM1ojIpJye | SERVICIO DE MANTENIMIENTO PREVENTICO PARA TRAMPAS DE GRASAS (NUTRICION Y HEMODIALISIS ) DEL H.S.J.C | B/. 9,984.00 | 20-06-2025 - 07:30 AM a 11:30 AM | Caja de Seguro Social | 24 Meses | No Detectada | SERVICIO DE MANTENIMIENTO PREVENTICO PARA TRAMPAS DE GRASAS (NUTRICION Y HEMODIALISIS ) DEL H.S.J.C |  |  |  | SERVICIO DE MANTENIMIENTO PREVENTICO PARA TRAMPAS DE GRASAS (NUTRICION Y HEMODIALISIS ) DEL H.S.J.C |  |  |  | Sin ficha
10-06-2025 | https://www.panamacompra.gob.pa/Inicio/#/solicitud-de-cotizacion/2025-2-66-01-09-CL-000747/QfyojIwRnIsQjNyEzM1ojIpJye | PUNTEC 1/2 A 5 HP | B/. 1,926.00 | 23-06-2025 - 08:00 AM a 12:00 PM | Instituto de Acueductos y Alcantarillados Nacionales | 30 Días hábiles | No Detectada | PUNTEC 1/2 A 5 HP (CAJA GUARDA NIVEL) |  |  |  | PUNTEC 1/2 A 5 HP (CAJA GUARDA NIVEL) |  |  |  | Sin ficha
10-06-2025 | https://www.panamacompra.gob.pa/Inicio/#/solicitud-de-cotizacion/2025-1-10-01-08-CL-023206/QfyojIwRnIsgjN4AzM1ojIpJye | CARNE SUAVE DE RES PARA GUISAR | B/. 9,856.00 | 20-06-2025 - 07:30 AM a 11:30 AM | Caja de Seguro Social | 120 Días calendario | No Detectada | CARNE SUAVE DE RES PARA GUISAR | BABILLA |  |  | CARNE SUAVE DE RES PARA GUISAR BABILLA |  |  |  | Sin ficha
09-06-2025 | https://www.panamacompra.gob.pa/Inicio/#/solicitud-de-cotizacion/2025-1-10-01-08-CL-023158/QfyojIwRnIsAzNyAzM1ojIpJye | PROTECTOR DE SOBRE CARGA ( VOLTAJE) PARA UNIDADES MANEJADORAS DE AIRES EN EL HOSPITAL DRA. SUSANA JONES CANO | B/. 5,100.00 | 20-06-2025 - 07:30 AM a 11:30 AM | Caja de Seguro Social | 5 Días hábiles | No Detectada | PROTECTOR DE SOBRE CARGA ( VOLTAJE) PARA UNIDADES MANEJADORAS DE AIRES EN EL HOSPITAL DRA. SUSANA JONES CANO |  |  |  | PROTECTOR DE SOBRE CARGA ( VOLTAJE) PARA UNIDADES MANEJADORAS DE AIRES EN EL HOSPITAL DRA. SUSANA JONES CANO |  |  |  | Sin ficha
09-06-2025 | https://www.panamacompra.gob.pa/Inicio/#/solicitud-de-cotizacion/2025-1-10-01-08-CL-023149/QfyojIwRnIsAzNxAzM1ojIpJye | EXTRACTORES DE BAÑO | B/. 2,500.00 | 20-06-2025 - 07:30 AM a 11:30 AM | Caja de Seguro Social | 5 Días hábiles | No Detectada | EXTRACTORES DE BAÑO |  |  |  | EXTRACTORES DE BAÑO |  |  |  | Sin ficha
30-05-2025 | https://www.panamacompra.gob.pa/Inicio/#/solicitud-de-cotizacion/2025-0-07-19-08-CL-029362/QfyojIwRnIsQTNwkTM1ojIpJye | REQ. N° C-2025-0333 ADQUISICIÓN DE TEATRO EN CASA PARA LOS ESTUDIANTES GANADORES DEL SEGUNDO Y TERCER LUGAR DEL CONCURSO MANUEL F. ZARATE | B/. 2,642.90 | 02-07-2025 - 09:00 AM a 01:00 PM | Ministerio de Educación | 20 Días hábiles | No Detectada | TEATRO EN CASA. TUBO DE BARRA DE SONIDO SUBWOOFER 8" X 1, POTENCIA DE SALIDA: 56w+2X20w (rms) BLUETOOTH/fm. TAMAÑO DE LA BARRA: 84 X 7.3 X 5.8 cm.TAMAÑO DEL SUBWOOFER: 23 X 26 X 30 cm. SUBWOOFER; 8" X 1 POTENCIA DE SALIDA: 56w+2x20w (rms)/BLUE-CONNECT/RADIO FM USB PANTALLA LED, ENTRADA AUXILIAR/ENTRADA ÓPTICA Y COAXIAL/CABLEHDMI/CONTROL REMOTO. MARCA, CASA PRODUCTORA,PAÍS DE ORIGEN, GARANTÍA. PRESENTAR IMAGEN Y ESPECIFICACIONES TÉCNICAS | TEATRO EN CASA: BARRA DE SONIDO USB/BT/FM/AUX/HDMI C/CR 1 + 1. C/REMOTE - 35,000 WATTS. POTENCIA DE SALIDA: 15W + 8W X 2 (RMS). BLUE CONNECT, FUNCIÓN ÓPTICA Y HDMI. MARCA, CASA ´PRODUCTORA, PAÍS DE ORIGEN, GARANTÍA. PRESENTAR IMAGEN Y ESPECIFICACIONES TÉCNICAS |  |  | TEATRO EN CASA. TUBO DE BARRA DE SONIDO SUBWOOFER 8" X 1, POTENCIA DE SALIDA: 56w+2X20w (rms) BLUETOOTH/fm. TAMAÑO DE LA BARRA: 84 X 7.3 X 5.8 cm.TAMAÑO DEL SUBWOOFER: 23 X 26 X 30 cm. SUBWOOFER; 8" X 1 POTENCIA DE SALIDA: 56w+2x20w (rms)/BLUE-CONNECT/RADIO FM USB PANTALLA LED, ENTRADA AUXILIAR/ENTRADA ÓPTICA Y COAXIAL/CABLEHDMI/CONTROL REMOTO. MARCA, CASA PRODUCTORA,PAÍS DE ORIGEN, GARANTÍA. PRESENTAR IMAGEN Y ESPECIFICACIONES TÉCNICAS TEATRO EN CASA: BARRA DE SONIDO USB/BT/FM/AUX/HDMI C/CR 1 + 1. C/REMOTE - 35,000 WATTS. POTENCIA DE SALIDA: 15W + 8W X 2 (RMS). BLUE CONNECT, FUNCIÓN ÓPTICA Y HDMI. MARCA, CASA ´PRODUCTORA, PAÍS DE ORIGEN, GARANTÍA. PRESENTAR IMAGEN Y ESPECIFICACIONES TÉCNICAS |  |  |  | Sin ficha
17-06-2025 | https://www.panamacompra.gob.pa/Inicio/#/solicitud-de-cotizacion/2025-0-12-25-04-CL-021952/QfyojIwRnIskDN3ADN1ojIpJye | REQUI 260# FARMACIA - FIBRINOGENO HUMANO 1G/50ML, POLVO PARA SOLUCION IV F.T. 108382 | B/. 3,528.00 | 19-06-2025 a 24-06-2025 | Ministerio de Salud | 10 Días hábiles | 108382 | FIBRINOGENO HUMANO 1G/50ML, POLVO PARA SOLUCION IV (PERFUSIÓN) F.T. 108382 |  |  |  | FIBRINOGENO HUMANO 1G/50ML, POLVO PARA SOLUCION IV (PERFUSIÓN) F.T. 108382 |  |  |  | Ignorado por RS
17-06-2025 | https://www.panamacompra.gob.pa/Inicio/#/solicitud-de-cotizacion/2025-1-10-01-08-CL-024043/QfyojIwRnIsMTO2ADN1ojIpJye | COLESTEROL TOTAL CTNI: 106567 Y TRIGLICERIDOS CTNI: 38451. VER REQUERIMIENTOS ADJUNTOS EN ESTA PUBLICACION | B/. 15,381.96 | 18-06-2025 - 07:30 AM a 11:30 AM | Caja de Seguro Social | 10 Días hábiles | 38451 | COLESTEROL | TRIGLICERIDOS |  |  | COLESTEROL TRIGLICERIDOS |  |  |  | Ignorado por RS
17-06-2025 | https://www.panamacompra.gob.pa/Inicio/#/solicitud-de-cotizacion/2025-0-07-08-08-CL-031077/QfyojIwRnIscDM2ADN1ojIpJye | Compra de diferentes artículos y productos de limpieza | B/. 6,162.00 | 18-06-2025 - 08:00 AM a 12:00 PM | Ministerio de Educación | 10 Días hábiles | ficha | cajas de kangaru (caja de 6 galones) | de limpiador para estufa y metal abrasivo para estufa y metal | cajas Papel Higiénico Industrial 250 m (12 unidades por caja) | Papel De Toalla Multidoblado , (20 Paquetes por caja cada paquete de tener 200 unidades) | cajas de kangaru (caja de 6 galones) de limpiador para estufa y metal abrasivo para estufa y metal cajas Papel Higiénico Industrial 250 m (12 unidades por caja) Papel De Toalla Multidoblado , (20 Paquetes por caja cada paquete de tener 200 unidades) Rollo de papel aluminio. Me didas .1,500 sg ft (333.33 yardas x 18in 3048 mtros x 47.5 cm. Guantes transparentes para preparar alimentos( caja de 50 unidades)  Desgrasante 409, con atomizador ( caja de 6 unidades) Bolsas de basuras extragrandes , resistente de 55 galones ( color negro) de 50 unidades por bulto juegos de basurero de reciclaje rectangular de 16 galones con tapa accionada con el pie (4colores: amarillo, azul, gris, verde) Carro de hotelería grande con 3 tablillas ( ver ficha técnica). Si no va a cumplir con lo solicitado no participe Mueble basurero de 37 galones, debe traer su envase con tapa ( ver ficha técnica) | Rollo de papel aluminio. Me didas .1,500 sg ft (333.33 yardas x 18in 3048 mtros x 47.5 cm. | Guantes transparentes para preparar alimentos( caja de 50 unidades) |  Desgrasante 409, con atomizador ( caja de 6 unidades) | Ignorado por RS | item_8: Bolsas de basuras extragrandes , resistente de 55 galones ( color negro) de 50 unidades por bulto; item_9: juegos de basurero de reciclaje rectangular de 16 galones con tapa accionada con el pie (4colores: amarillo, azul, gris, verde); item_10: Carro de hotelería grande con 3 tablillas ( ver ficha técnica). Si no va a cumplir con lo solicitado no participe; item_11: Mueble basurero de 37 galones, debe traer su envase con tapa ( ver ficha técnica)
17-06-2025 | https://www.panamacompra.gob.pa/Inicio/#/solicitud-de-cotizacion/2025-2-66-01-06-CL-000781/QfyojIwRnIsUDN0ADN1ojIpJye | ELECTRODO | B/. 1,330.01 | 18-06-2025 - 08:00 AM a 12:00 PM | Instituto de Acueductos y Alcantarillados Nacionales | 60 Días hábiles | 108878 | ELECTRODO P/MEDIR PH |  |  |  | ELECTRODO P/MEDIR PH |  |  |  | Ignorado por RS
17-06-2025 | https://www.panamacompra.gob.pa/Inicio/#/solicitud-de-cotizacion/2025-0-07-09-09-CL-031067/QfyojIwRnIsQDOzADN1ojIpJye | COMPRA DE CAMARAS DE VIDEO VIGILANCIA | B/. 0.00 | 20-06-2025 - 08:00 AM a 12:00 PM | Ministerio de Educación | 8 Días hábiles | ficha | CAMARAS DE VIDEO VIGILANCIA; HDMI Output 1-ch 4K (3840x2160)/30Hz; 2K(2560x1440;1920x1080/60Hz;1600x1200/60Hz;1280x1024/60Hz; 1280x720/60Hz;1024x768/60Hz.Resolucion de Grabación 12MP/8,MP/6;MP/5,MP/4,MP/3,MP/1080p/UXGA/720p/VGA/4CIF/DCIF/2CIF/CIF/QCIF VGA Output 1-ch;1920x1080/60Hz;1280x1024/60Hz;1280x720/60Hz;1024x768/60Hz., Compresión de Audio G.71 1ulaw/G.71 alaw/ G.722/G.72 |  |  |  | CAMARAS DE VIDEO VIGILANCIA; HDMI Output 1-ch 4K (3840x2160)/30Hz; 2K(2560x1440;1920x1080/60Hz;1600x1200/60Hz;1280x1024/60Hz; 1280x720/60Hz;1024x768/60Hz.Resolucion de Grabación 12MP/8,MP/6;MP/5,MP/4,MP/3,MP/1080p/UXGA/720p/VGA/4CIF/DCIF/2CIF/CIF/QCIF VGA Output 1-ch;1920x1080/60Hz;1280x1024/60Hz;1280x720/60Hz;1024x768/60Hz., Compresión de Audio G.71 1ulaw/G.71 alaw/ G.722/G.72 |  |  |  | Ignorado por RS
17-06-2025 | https://www.panamacompra.gob.pa/Inicio/#/solicitud-de-cotizacion/2025-1-10-01-08-CL-023864/QfyojIwRnIsETMyADN1ojIpJye | CARTUCHO CALIBRADOR REQUIERE KIT DE 400 PRUEBAS | B/. 39,900.00 | 18-06-2025 - 07:30 AM a 11:30 AM | Caja de Seguro Social | 10 Días calendario | 106067 | CARTUCHO CALIBRADOR REQUIERE KIT DE 400 PRUEBAS CTNI: 106067 FICHA TECNICA: 040202833 |  |  |  | CARTUCHO CALIBRADOR REQUIERE KIT DE 400 PRUEBAS CTNI: 106067 FICHA TECNICA: 040202833 |  |  |  | Ignorado por RS
17-06-2025 | https://www.panamacompra.gob.pa/Inicio/#/solicitud-de-cotizacion/2025-0-18-04-08-CL-004148/QfyojIwRnIscDO1kzM1ojIpJye | Labetalol Hidrocloruro de 5mg/ml, Solución Inyectable I.V., Vial o Ampolla de 4 ml, con Ficha Técnica # 11963 | B/. 2,500.00 | 18-06-2025 - 08:00 AM a 12:00 PM | Ministerio de Seguridad Pública | 10 Días hábiles | 11963 | Labetalol Hidrocloruro de 5mg/ml, Solución Inyectable I.V., Vial o Ampolla de 4 ml, con Ficha Técnica # 11963 |  |  |  | Labetalol Hidrocloruro de 5mg/ml, Solución Inyectable I.V., Vial o Ampolla de 4 ml, con Ficha Técnica # 11963 |  |  |  | Ignorado por RS
11-06-2025 | https://www.panamacompra.gob.pa/Inicio/#/solicitud-de-cotizacion/2025-1-10-01-08-CL-023387/QfyojIwRnIsUTMyMzM1ojIpJye | 1001045494-08-12 | B/. 59,850.00 | 19-06-2025 a 25-06-2025 | Caja de Seguro Social | 60 Días calendario | 34288 | LDH- VITROS (CTNI 34288)(FICHA 04020223307) |  |  |  | LDH- VITROS (CTNI 34288)(FICHA 04020223307) |  |  |  | Ignorado por RS